## Альбом
Приложение № 2
Утверждено приказом № 421 от 4 августа 2020 г. Минстроя РФ
СОГЛАСОВАНО: | [9 empty] | УТВЕРЖДАЮ:
"_____" ________________ 2022 года | [12 empty] | "_____" ________________ 2022 года
Наименование редакции сметных нормативов |  |  | Изменения в сметные нормы, федеральные единичные расценки и отдельные составляющие к ним, включенные в федеральный реестр сметных нормативов приказами Минстроя России от 26 декабря 2019 г. № 871/пр, 872/пр, 873/пр, 874/пр, 875/пр, 876/пр (в ред. приказов от 30.03.2020 № 171/пр, 172/пр, от 01.06.2020 № 294/пр, 295/пр, от 30.06.2020 № 352/пр, 353/пр, от 20.10.2020 № 635/пр, 636/пр, от 09.02.2021 № 50/пр, 51/пр, от 24.05.2021 № 320/пр, 321/пр, от 24.06.2021 № 407/пр, 408/пр, от 14.10.2021 № 745/пр, 746/пр), от 20.12.2021 № 961/пр, 962/пр) | [10 empty] | Изменения в сметные нормы, федеральные единичные расценки и отдельные составляющие к ним, включенные в федеральный реестр сметных нормативов приказами Минстроя России от 26 декабря 2019 г. № 871/пр, 872/пр, 873/пр, 874/пр, 875/пр, 876/пр (в ред. приказов от 30.03.2020 № 171/пр, 172/пр, от 01.06.2020 № 294/пр, 295/пр, от 30.06.2020 № 352/пр, 353/пр, от 20.10.2020 № 635/пр, 636/пр, от 09.02.2021 № 50/пр, 51/пр, от 24.05.2021 № 320/пр, 321/пр, от 24.06.2021 № 407/пр, 408/пр, от 14.10.2021 № 745/пр, 746/пр), от 20.12.2021 № 961/пр, 962/пр)
Наименование программного продукта |  |  | "ГРАНД-Смета 2021"
г.Екатеринбург. ул.Уральская,80 | [14 empty] | г.Екатеринбург. ул.Уральская,80
(наименование стройки)
г.Екатеринбург. ул.Уральская,80 | [15 empty] | г.Екатеринбург. ул.Уральская,80
(наименование объекта капитального строительства)
ЛОКАЛЬНЫЙ СМЕТНЫЙ РАСЧЕТ (СМЕТА) № 01-01-01
Замена пасс. Лифта г/п 400 кг, 12 ост. Групповая работа | [16 empty] | Замена пасс. Лифта г/п 400 кг, 12 ост. Групповая работа
(наименование конструктивного решения)
Составлен | базисно-индексным | методом
Основание | ЗЛ-07-2021-ТЗ.469
(проектная и (или) иная техническая документация)
Составлен(а) в текущем (базисном) уровне цен
Сметная стоимость |  | 2986.2 | (339,27) | тыс.руб.
в том числе:
| строительных работ | 108.97 | (6,61) | тыс.руб. |  | Средства на оплату труда рабочих |  |  |  |  | 757.41 | (28,5) | тыс.руб.
| монтажных работ | 885.49 | (35,38) | тыс.руб. |  | Нормативные затраты труда рабочих | [5 empty] | 2540.8 | чел.час.
| оборудования | 1607.91 | (308,62) | тыс.руб. |  | Нормативные затраты труда машинистов | [5 empty] | 5 | чел.час.
| прочих затрат | 723.1 | (27,2) | тыс.руб. |  | Расчетный измеритель конструктивного решения
№ п/п | Обоснование | Наименование работ и затрат |  |  | Единица измерения | Количество |  |  | Сметная стоимость в базисном уровне цен (в текущем уровне цен (гр. 8) для ресурсов, отсутствующих в СНБ), руб. |  |  | Индексы | Сметная стоимость в текущем уровне цен, руб.
[6 empty] | на единицу | коэффициенты | всего с учетом коэффициентов | на единицу | коэффициенты | всего
1 | 2 | 3 |  |  | 4 | 5 | 6 | 7 | 8 | 9 | 10 | 11 | 12
Раздел 1. Монтажные работы | [17 empty] | Раздел 1. Монтажные работы
1 | ФЕРмр01-01-010-04 | Замена устройства вводного, количество лифтов в подъезде: 2 | [16 empty] | Замена устройства вводного, количество лифтов в подъезде: 2 | bar: 4; 7
| 1 | ОТ |  |  | 8: 54.71; 10: 54.71; 11: 26,58; 12: 1454 | [6 empty] | ОТ
| 4 | М |  |  | 8: 1.64; 10: 1.64; 12: 2 | [6 empty] | М
|  | ЗТ |  |  | 4: чел.-ч; 5: 5,82; 7: 5,82 | [7 empty] | ЗТ
|  | Итого по расценке |  |  | 8: 56.35; 10: 56.35 | [8 empty] | Итого по расценке
|  | ФОТ |  |  | 10: 54.71; 12: 1454 | [7 empty] | ФОТ
| Приказ № 812/пр от 21.12.2020 Прил. п.104 | НР Капитальный ремонт и модернизация оборудования лифтов |  |  | 4: %; 5: 89; 7: 89; 10: 48.69; 12: 1294 | [7 empty] | НР Капитальный ремонт и модернизация оборудования лифтов
| Приказ № 774/пр от 11.12.2020 Прил. п.104 | СП Капитальный ремонт и модернизация оборудования лифтов |  |  | 4: %; 5: 44; 7: 44; 10: 24.07; 12: 640 | [7 empty] | СП Капитальный ремонт и модернизация оборудования лифтов
|  | Всего по позиции |  |  | 10: 129.11; 12: 3390 | [9 empty] | Всего по позиции
2 | ФЕРмр01-01-002-06 | Замена лифтовой лебедки, количество лифтов в подъезде: 2 | [16 empty] | Замена лифтовой лебедки, количество лифтов в подъезде: 2 | bar: 4; 7
| 1 | ОТ |  |  | 8: 434.99; 10: 434.99; 11: 26,58; 12: 11562 | [6 empty] | ОТ
| 2 | ЭМ |  |  | 8: 325.08; 10: 325.08; 12: 325 | [6 empty] | ЭМ
| 3 | в т.ч. ОТм |  |  | 8: 36.22; 10: 36.22; 11: 26,58; 12: 963 | [6 empty] | в т.ч. ОТм
| 4 | М |  |  | 8: 13.05; 10: 13.05; 12: 13 | [6 empty] | М
|  | ЗТ |  |  | 4: чел.-ч; 5: 49,77; 7: 49,77 | [7 empty] | ЗТ
|  | ЗТм |  |  | 4: чел.-ч; 5: 3,6; 7: 3,6 | [7 empty] | ЗТм
|  | Итого по расценке |  |  | 8: 773.12; 10: 773.12 | [8 empty] | Итого по расценке
|  | ФОТ |  |  | 10: 471.21; 12: 12525 | [7 empty] | ФОТ
| Приказ № 812/пр от 21.12.2020 Прил. п.104 | НР Капитальный ремонт и модернизация оборудования лифтов |  |  | 4: %; 5: 89; 7: 89; 10: 419.38; 12: 11147 | [7 empty] | НР Капитальный ремонт и модернизация оборудования лифтов
| Приказ № 774/пр от 11.12.2020 Прил. п.104 | СП Капитальный ремонт и модернизация оборудования лифтов |  |  | 4: %; 5: 44; 7: 44; 10: 207.33; 12: 5511 | [7 empty] | СП Капитальный ремонт и модернизация оборудования лифтов
|  | Всего по позиции |  |  | 10: 1399.83; 12: 28558 | [9 empty] | Всего по позиции
3 | ФЕРмр01-02-011-01 | Установка подлебедочной рамы | [16 empty] | Установка подлебедочной рамы | bar: 4; 7
| 1 | ОТ |  |  | 8: 36.56; 10: 36.56; 11: 26,58; 12: 972 | [6 empty] | ОТ
| 4 | М |  |  | 8: 1.1; 10: 1.1; 12: 1 | [6 empty] | М
|  | ЗТ |  |  | 4: чел.-ч; 5: 3,8; 7: 3,8 | [7 empty] | ЗТ
|  | Итого по расценке |  |  | 8: 37.66; 10: 37.66 | [8 empty] | Итого по расценке
|  | ФОТ |  |  | 10: 36.56; 12: 972 | [7 empty] | ФОТ
| Приказ № 812/пр от 21.12.2020 Прил. п.104 | НР Капитальный ремонт и модернизация оборудования лифтов |  |  | 4: %; 5: 89; 7: 89; 10: 32.54; 12: 865 | [7 empty] | НР Капитальный ремонт и модернизация оборудования лифтов
| Приказ № 774/пр от 11.12.2020 Прил. п.104 | СП Капитальный ремонт и модернизация оборудования лифтов |  |  | 4: %; 5: 44; 7: 44; 10: 16.09; 12: 428 | [7 empty] | СП Капитальный ремонт и модернизация оборудования лифтов
|  | Всего по позиции |  |  | 10: 86.29; 12: 2266 | [9 empty] | Всего по позиции
4 | ФЕРмр01-01-024-01 | Замена металлического каркаса кабины | [16 empty] | Замена металлического каркаса кабины | bar: 4; 7
| 1 | ОТ |  |  | 8: 294.55; 10: 294.55; 11: 26,58; 12: 7829 | [6 empty] | ОТ
| 4 | М |  |  | 8: 8.84; 10: 8.84; 12: 9 | [6 empty] | М
|  | ЗТ |  |  | 4: чел.-ч; 5: 26,56; 7: 26,56 | [7 empty] | ЗТ
|  | Итого по расценке |  |  | 8: 303.39; 10: 303.39 | [8 empty] | Итого по расценке
|  | ФОТ |  |  | 10: 294.55; 12: 7829 | [7 empty] | ФОТ
| Приказ № 812/пр от 21.12.2020 Прил. п.104 | НР Капитальный ремонт и модернизация оборудования лифтов |  |  | 4: %; 5: 89; 7: 89; 10: 262.15; 12: 6968 | [7 empty] | НР Капитальный ремонт и модернизация оборудования лифтов
| Приказ № 774/пр от 11.12.2020 Прил. п.104 | СП Капитальный ремонт и модернизация оборудования лифтов |  |  | 4: %; 5: 44; 7: 44; 10: 129.6; 12: 3445 | [7 empty] | СП Капитальный ремонт и модернизация оборудования лифтов
|  | Всего по позиции |  |  | 10: 695.14; 12: 18251 | [9 empty] | Всего по позиции
5 | ФЕРмр01-01-004-01 | Замена купе кабины лифта грузоподъемностью: до 400 кг без доработки рамы пола |  |  | 4: кабина; 7: 1 | [5 empty] | Замена купе кабины лифта грузоподъемностью: до 400 кг без доработки рамы пола
| 1 | ОТ |  |  | 8: 650.86; 10: 650.86; 11: 26,58; 12: 17300 | [6 empty] | ОТ
| 4 | М |  |  | 8: 19.53; 10: 19.53; 12: 20 | [6 empty] | М
|  | ЗТ |  |  | 4: чел.-ч; 5: 70,9; 7: 70,9 | [7 empty] | ЗТ
|  | Итого по расценке |  |  | 8: 670.39; 10: 670.39 | [8 empty] | Итого по расценке
|  | ФОТ |  |  | 10: 650.86; 12: 17300 | [7 empty] | ФОТ
| Приказ № 812/пр от 21.12.2020 Прил. п.104 | НР Капитальный ремонт и модернизация оборудования лифтов |  |  | 4: %; 5: 89; 7: 89; 10: 579.27; 12: 15397 | [7 empty] | НР Капитальный ремонт и модернизация оборудования лифтов
| Приказ № 774/пр от 11.12.2020 Прил. п.104 | СП Капитальный ремонт и модернизация оборудования лифтов |  |  | 4: %; 5: 44; 7: 44; 10: 286.38; 12: 7612 | [7 empty] | СП Капитальный ремонт и модернизация оборудования лифтов
|  | Всего по позиции |  |  | 10: 1536.04; 12: 40329 | [9 empty] | Всего по позиции
6 | ФЕРмр01-01-014-01 | Замена балки дверей кабины | [16 empty] | Замена балки дверей кабины | bar: 4; 7
| 1 | ОТ |  |  | 8: 114.75; 10: 114.75; 11: 26,58; 12: 3050 | [6 empty] | ОТ
| 4 | М |  |  | 8: 3.44; 10: 3.44; 12: 3 | [6 empty] | М
|  | ЗТ |  |  | 4: чел.-ч; 5: 12,5; 7: 12,5 | [7 empty] | ЗТ
|  | Итого по расценке |  |  | 8: 118.19; 10: 118.19 | [8 empty] | Итого по расценке
|  | ФОТ |  |  | 10: 114.75; 12: 3050 | [7 empty] | ФОТ
| Приказ № 812/пр от 21.12.2020 Прил. п.104 | НР Капитальный ремонт и модернизация оборудования лифтов |  |  | 4: %; 5: 89; 7: 89; 10: 102.13; 12: 2715 | [7 empty] | НР Капитальный ремонт и модернизация оборудования лифтов
| Приказ № 774/пр от 11.12.2020 Прил. п.104 | СП Капитальный ремонт и модернизация оборудования лифтов |  |  | 4: %; 5: 44; 7: 44; 10: 50.49; 12: 1342 | [7 empty] | СП Капитальный ремонт и модернизация оборудования лифтов
|  | Всего по позиции |  |  | 10: 270.81; 12: 7110 | [9 empty] | Всего по позиции
7 | ФЕРмр01-01-004-05 | Замена порога кабины лифта | [16 empty] | Замена порога кабины лифта | bar: 4; 7
| 1 | ОТ |  |  | 8: 157.93; 10: 157.93; 11: 26,58; 12: 4198 | [6 empty] | ОТ
| 4 | М |  |  | 8: 4.74; 10: 4.74; 12: 5 | [6 empty] | М
|  | ЗТ |  |  | 4: чел.-ч; 5: 17; 7: 17 | [7 empty] | ЗТ
|  | Итого по расценке |  |  | 8: 162.67; 10: 162.67 | [8 empty] | Итого по расценке
|  | ФОТ |  |  | 10: 157.93; 12: 4198 | [7 empty] | ФОТ
| Приказ № 812/пр от 21.12.2020 Прил. п.104 | НР Капитальный ремонт и модернизация оборудования лифтов |  |  | 4: %; 5: 89; 7: 89; 10: 140.56; 12: 3736 | [7 empty] | НР Капитальный ремонт и модернизация оборудования лифтов
| Приказ № 774/пр от 11.12.2020 Прил. п.104 | СП Капитальный ремонт и модернизация оборудования лифтов |  |  | 4: %; 5: 44; 7: 44; 10: 69.49; 12: 1847 | [7 empty] | СП Капитальный ремонт и модернизация оборудования лифтов
|  | Всего по позиции |  |  | 10: 372.72; 12: 9786 | [9 empty] | Всего по позиции
8 | ФЕРмр01-01-006-03 | Замена станции управления лифта, количество этажей-9, количество лифтов в подъезде: 2, парная работа | [16 empty] | Замена станции управления лифта, количество этажей-9, количество лифтов в подъезде: 2, парная работа | bar: 4; 7
| 1 | ОТ |  |  | 8: 709.28; 10: 709.28; 11: 26,58; 12: 18853 | [6 empty] | ОТ
| 4 | М |  |  | 8: 21.28; 10: 21.28; 12: 21 | [6 empty] | М
|  | ЗТ |  |  | 4: чел.-ч; 5: 71,5; 7: 71,5 | [7 empty] | ЗТ
|  | Итого по расценке |  |  | 8: 730.56; 10: 730.56 | [8 empty] | Итого по расценке
|  | ФОТ |  |  | 10: 709.28; 12: 18853 | [7 empty] | ФОТ
| Приказ № 812/пр от 21.12.2020 Прил. п.104 | НР Капитальный ремонт и модернизация оборудования лифтов |  |  | 4: %; 5: 89; 7: 89; 10: 631.26; 12: 16779 | [7 empty] | НР Капитальный ремонт и модернизация оборудования лифтов
| Приказ № 774/пр от 11.12.2020 Прил. п.104 | СП Капитальный ремонт и модернизация оборудования лифтов |  |  | 4: %; 5: 44; 7: 44; 10: 312.08; 12: 8295 | [7 empty] | СП Капитальный ремонт и модернизация оборудования лифтов
|  | Всего по позиции |  |  | 10: 1673.9; 12: 43948 | [9 empty] | Всего по позиции
9 | ФЕРмр01-01-006-04 | Добавлять или исключать на каждый этаж сверх или менее 9-ти по расценкам 01-01-006-01, -02, -03 |  |  | 4: этаж; 7: 3 | [5 empty] | Добавлять или исключать на каждый этаж сверх или менее 9-ти по расценкам 01-01-006-01, -02, -03
| 1 | ОТ |  |  | 8: 32.59; 10: 97.77; 11: 26,58; 12: 2599 | [6 empty] | ОТ
| 4 | М |  |  | 8: 0.98; 10: 2.94; 12: 3 | [6 empty] | М
|  | ЗТ |  |  | 4: чел.-ч; 5: 3,24; 7: 9,72 | [7 empty] | ЗТ
|  | Итого по расценке |  |  | 8: 33.57; 10: 100.71 | [8 empty] | Итого по расценке
|  | ФОТ |  |  | 10: 97.77; 12: 2599 | [7 empty] | ФОТ
| Приказ № 812/пр от 21.12.2020 Прил. п.104 | НР Капитальный ремонт и модернизация оборудования лифтов |  |  | 4: %; 5: 89; 7: 89; 10: 87.02; 12: 2313 | [7 empty] | НР Капитальный ремонт и модернизация оборудования лифтов
| Приказ № 774/пр от 11.12.2020 Прил. п.104 | СП Капитальный ремонт и модернизация оборудования лифтов |  |  | 4: %; 5: 44; 7: 44; 10: 43.02; 12: 1144 | [7 empty] | СП Капитальный ремонт и модернизация оборудования лифтов
|  | Всего по позиции |  |  | 10: 230.75; 12: 6059 | [9 empty] | Всего по позиции
10 | ФЕРмр01-01-012-02 | Замена аппарата вызывного, работа лифта: парная |  |  | 4: шт; 7: 12 | [5 empty] | Замена аппарата вызывного, работа лифта: парная
| 1 | ОТ |  |  | 8: 71.35; 10: 856.2; 11: 26,58; 12: 22758 | [6 empty] | ОТ
| 4 | М |  |  | 8: 2.14; 10: 25.68; 12: 26 | [6 empty] | М
|  | ЗТ |  |  | 4: чел.-ч; 5: 7,59; 7: 91,08 | [7 empty] | ЗТ
|  | Итого по расценке |  |  | 8: 73.49; 10: 881.88 | [8 empty] | Итого по расценке
|  | ФОТ |  |  | 10: 856.2; 12: 22758 | [7 empty] | ФОТ
| Приказ № 812/пр от 21.12.2020 Прил. п.104 | НР Капитальный ремонт и модернизация оборудования лифтов |  |  | 4: %; 5: 89; 7: 89; 10: 762.02; 12: 20255 | [7 empty] | НР Капитальный ремонт и модернизация оборудования лифтов
| Приказ № 774/пр от 11.12.2020 Прил. п.104 | СП Капитальный ремонт и модернизация оборудования лифтов |  |  | 4: %; 5: 44; 7: 44; 10: 376.73; 12: 10014 | [7 empty] | СП Капитальный ремонт и модернизация оборудования лифтов
|  | Всего по позиции |  |  | 10: 2020.63; 12: 53053 | [9 empty] | Всего по позиции
11 | ФЕРмр01-01-005-01 | Замена двери шахты, грузоподъемность лифта: до 500 кг |  |  | 4: шт; 7: 12 | [5 empty] | Замена двери шахты, грузоподъемность лифта: до 500 кг
| 1 | ОТ |  |  | 8: 288.92; 10: 3467.04; 11: 26,58; 12: 92154 | [6 empty] | ОТ
| 2 | ЭМ |  |  | 8: 9.32; 10: 111.84; 12: 112 | [6 empty] | ЭМ
| 4 | М |  |  | 8: 8.67; 10: 104.04; 12: 104 | [6 empty] | М
|  | ЗТ |  |  | 4: чел.-ч; 5: 31,1; 7: 373,2 | [7 empty] | ЗТ
|  | Итого по расценке |  |  | 8: 306.91; 10: 3682.92 | [8 empty] | Итого по расценке
|  | ФОТ |  |  | 10: 3467.04; 12: 92154 | [7 empty] | ФОТ
| Приказ № 812/пр от 21.12.2020 Прил. п.104 | НР Капитальный ремонт и модернизация оборудования лифтов |  |  | 4: %; 5: 89; 7: 89; 10: 3085.67; 12: 82017 | [7 empty] | НР Капитальный ремонт и модернизация оборудования лифтов
| Приказ № 774/пр от 11.12.2020 Прил. п.104 | СП Капитальный ремонт и модернизация оборудования лифтов |  |  | 4: %; 5: 44; 7: 44; 10: 1525.5; 12: 40548 | [7 empty] | СП Капитальный ремонт и модернизация оборудования лифтов
|  | Всего по позиции |  |  | 10: 8294.09; 12: 214935 | [9 empty] | Всего по позиции
12 | ФЕРмр01-01-009-01 | Замена тягового каната |  |  | 4: шт; 7: 3 | [5 empty] | Замена тягового каната
| 1 | ОТ |  |  | 8: 252.61; 10: 757.83; 11: 26,58; 12: 20143 | [6 empty] | ОТ
| 4 | М |  |  | 8: 7.58; 10: 22.74; 12: 23 | [6 empty] | М
|  | ЗТ |  |  | 4: чел.-ч; 5: 25,11; 7: 75,33 | [7 empty] | ЗТ
|  | Итого по расценке |  |  | 8: 260.19; 10: 780.57 | [8 empty] | Итого по расценке
|  | ФОТ |  |  | 10: 757.83; 12: 20143 | [7 empty] | ФОТ
| Приказ № 812/пр от 21.12.2020 Прил. п.104 | НР Капитальный ремонт и модернизация оборудования лифтов |  |  | 4: %; 5: 89; 7: 89; 10: 674.47; 12: 17927 | [7 empty] | НР Капитальный ремонт и модернизация оборудования лифтов
| Приказ № 774/пр от 11.12.2020 Прил. п.104 | СП Капитальный ремонт и модернизация оборудования лифтов |  |  | 4: %; 5: 44; 7: 44; 10: 333.45; 12: 8863 | [7 empty] | СП Капитальный ремонт и модернизация оборудования лифтов
|  | Всего по позиции |  |  | 10: 1788.49; 12: 46956 | [9 empty] | Всего по позиции
13 | ФЕРмр01-01-009-02 | Замена устройство стяжки канатов | [16 empty] | Замена устройство стяжки канатов | bar: 4; 7
| 1 | ОТ |  |  | 8: 156.16; 10: 156.16; 11: 26,58; 12: 4151 | [6 empty] | ОТ
| 4 | М |  |  | 8: 4.68; 10: 4.68; 12: 5 | [6 empty] | М
|  | ЗТ |  |  | 4: чел.-ч; 5: 16; 7: 16 | [7 empty] | ЗТ
|  | Итого по расценке |  |  | 8: 160.84; 10: 160.84 | [8 empty] | Итого по расценке
|  | ФОТ |  |  | 10: 156.16; 12: 4151 | [7 empty] | ФОТ
| Приказ № 812/пр от 21.12.2020 Прил. п.104 | НР Капитальный ремонт и модернизация оборудования лифтов |  |  | 4: %; 5: 89; 7: 89; 10: 138.98; 12: 3694 | [7 empty] | НР Капитальный ремонт и модернизация оборудования лифтов
| Приказ № 774/пр от 11.12.2020 Прил. п.104 | СП Капитальный ремонт и модернизация оборудования лифтов |  |  | 4: %; 5: 44; 7: 44; 10: 68.71; 12: 1826 | [7 empty] | СП Капитальный ремонт и модернизация оборудования лифтов
|  | Всего по позиции |  |  | 10: 368.53; 12: 9676 | [9 empty] | Всего по позиции
14 | ФЕРмр01-01-009-03 | Замена ограничителя скорости | [16 empty] | Замена ограничителя скорости | bar: 4; 7
| 1 | ОТ |  |  | 8: 82.47; 10: 82.47; 11: 26,58; 12: 2192 | [6 empty] | ОТ
| 4 | М |  |  | 8: 2.47; 10: 2.47; 12: 2 | [6 empty] | М
|  | ЗТ |  |  | 4: чел.-ч; 5: 8,45; 7: 8,45 | [7 empty] | ЗТ
|  | Итого по расценке |  |  | 8: 84.94; 10: 84.94 | [8 empty] | Итого по расценке
|  | ФОТ |  |  | 10: 82.47; 12: 2192 | [7 empty] | ФОТ
| Приказ № 812/пр от 21.12.2020 Прил. п.104 | НР Капитальный ремонт и модернизация оборудования лифтов |  |  | 4: %; 5: 89; 7: 89; 10: 73.4; 12: 1951 | [7 empty] | НР Капитальный ремонт и модернизация оборудования лифтов
| Приказ № 774/пр от 11.12.2020 Прил. п.104 | СП Капитальный ремонт и модернизация оборудования лифтов |  |  | 4: %; 5: 44; 7: 44; 10: 36.29; 12: 964 | [7 empty] | СП Капитальный ремонт и модернизация оборудования лифтов
|  | Всего по позиции |  |  | 10: 194.63; 12: 5109 | [9 empty] | Всего по позиции
15 | ФЕРмр01-01-009-04 | Замена каната ограничителя скорости | [16 empty] | Замена каната ограничителя скорости | bar: 4; 7
| 1 | ОТ |  |  | 8: 112.47; 10: 112.47; 11: 26,58; 12: 2989 | [6 empty] | ОТ
| 4 | М |  |  | 8: 3.37; 10: 3.37; 12: 3 | [6 empty] | М
|  | ЗТ |  |  | 4: чел.-ч; 5: 12,4; 7: 12,4 | [7 empty] | ЗТ
|  | Итого по расценке |  |  | 8: 115.84; 10: 115.84 | [8 empty] | Итого по расценке
|  | ФОТ |  |  | 10: 112.47; 12: 2989 | [7 empty] | ФОТ
| Приказ № 812/пр от 21.12.2020 Прил. п.104 | НР Капитальный ремонт и модернизация оборудования лифтов |  |  | 4: %; 5: 89; 7: 89; 10: 100.1; 12: 2660 | [7 empty] | НР Капитальный ремонт и модернизация оборудования лифтов
| Приказ № 774/пр от 11.12.2020 Прил. п.104 | СП Капитальный ремонт и модернизация оборудования лифтов |  |  | 4: %; 5: 44; 7: 44; 10: 49.49; 12: 1315 | [7 empty] | СП Капитальный ремонт и модернизация оборудования лифтов
|  | Всего по позиции |  |  | 10: 265.43; 12: 6967 | [9 empty] | Всего по позиции
16 | ФЕРмр01-01-009-05 | Замена натяжного устройство каната ограничителя скорости | [16 empty] | Замена натяжного устройство каната ограничителя скорости | bar: 4; 7
| 1 | ОТ |  |  | 8: 70.66; 10: 70.66; 11: 26,58; 12: 1878 | [6 empty] | ОТ
| 4 | М |  |  | 8: 2.12; 10: 2.12; 12: 2 | [6 empty] | М
|  | ЗТ |  |  | 4: чел.-ч; 5: 7,79; 7: 7,79 | [7 empty] | ЗТ
|  | Итого по расценке |  |  | 8: 72.78; 10: 72.78 | [8 empty] | Итого по расценке
|  | ФОТ |  |  | 10: 70.66; 12: 1878 | [7 empty] | ФОТ
| Приказ № 812/пр от 21.12.2020 Прил. п.104 | НР Капитальный ремонт и модернизация оборудования лифтов |  |  | 4: %; 5: 89; 7: 89; 10: 62.89; 12: 1671 | [7 empty] | НР Капитальный ремонт и модернизация оборудования лифтов
| Приказ № 774/пр от 11.12.2020 Прил. п.104 | СП Капитальный ремонт и модернизация оборудования лифтов |  |  | 4: %; 5: 44; 7: 44; 10: 31.09; 12: 826 | [7 empty] | СП Капитальный ремонт и модернизация оборудования лифтов
|  | Всего по позиции |  |  | 10: 166.76; 12: 4377 | [9 empty] | Всего по позиции
17 | ФЕРмр01-01-030-01 | Замена противовеса при подвеске: трехканатной | [16 empty] | Замена противовеса при подвеске: трехканатной | bar: 4; 7
| 1 | ОТ |  |  | 8: 208.61; 10: 208.61; 11: 26,58; 12: 5545 | [6 empty] | ОТ
| 4 | М |  |  | 8: 6.26; 10: 6.26; 12: 6 | [6 empty] | М
|  | ЗТ |  |  | 4: чел.-ч; 5: 23; 7: 23 | [7 empty] | ЗТ
|  | Итого по расценке |  |  | 8: 214.87; 10: 214.87 | [8 empty] | Итого по расценке
|  | ФОТ |  |  | 10: 208.61; 12: 5545 | [7 empty] | ФОТ
| Приказ № 812/пр от 21.12.2020 Прил. п.104 | НР Капитальный ремонт и модернизация оборудования лифтов |  |  | 4: %; 5: 89; 7: 89; 10: 185.66; 12: 4935 | [7 empty] | НР Капитальный ремонт и модернизация оборудования лифтов
| Приказ № 774/пр от 11.12.2020 Прил. п.104 | СП Капитальный ремонт и модернизация оборудования лифтов |  |  | 4: %; 5: 44; 7: 44; 10: 91.79; 12: 2440 | [7 empty] | СП Капитальный ремонт и модернизация оборудования лифтов
|  | Всего по позиции |  |  | 10: 492.32; 12: 12926 | [9 empty] | Всего по позиции
18 | ФЕРмр01-02-006-01 | Установка фотодатчика реверса | [16 empty] | Установка фотодатчика реверса | bar: 4; 7
| 1 | ОТ |  |  | 8: 235.94; 10: 235.94; 11: 26,58; 12: 6271 | [6 empty] | ОТ
| 4 | М |  |  | 8: 7.08; 10: 7.08; 12: 7 | [6 empty] | М
|  | ЗТ |  |  | 4: чел.-ч; 5: 25,1; 7: 25,1 | [7 empty] | ЗТ
|  | Итого по расценке |  |  | 8: 243.02; 10: 243.02 | [8 empty] | Итого по расценке
|  | ФОТ |  |  | 10: 235.94; 12: 6271 | [7 empty] | ФОТ
| Приказ № 812/пр от 21.12.2020 Прил. п.104 | НР Капитальный ремонт и модернизация оборудования лифтов |  |  | 4: %; 5: 89; 7: 89; 10: 209.99; 12: 5581 | [7 empty] | НР Капитальный ремонт и модернизация оборудования лифтов
| Приказ № 774/пр от 11.12.2020 Прил. п.104 | СП Капитальный ремонт и модернизация оборудования лифтов |  |  | 4: %; 5: 44; 7: 44; 10: 103.81; 12: 2759 | [7 empty] | СП Капитальный ремонт и модернизация оборудования лифтов
|  | Всего по позиции |  |  | 10: 556.82; 12: 14618 | [9 empty] | Всего по позиции
19 | ФЕРмр01-01-023-01 | Замена направляющих: кабины |  |  | 4: м; 7: 35,6 | [5 empty] | Замена направляющих: кабины
|  | Объем=(2,8*11+3,55+1,35-0,1) | [21 empty] | Объем=(2,8*11+3,55+1,35-0,1)
| 1 | ОТ |  |  | 8: 35.98; 10: 1280.89; 11: 26,58; 12: 34046 | [6 empty] | ОТ
| 4 | М |  |  | 8: 1.08; 10: 38.45; 12: 38 | [6 empty] | М
|  | ЗТ |  |  | 4: чел.-ч; 5: 3,74; 7: 133,144 | [7 empty] | ЗТ
|  | Итого по расценке |  |  | 8: 37.06; 10: 1319.34 | [8 empty] | Итого по расценке
|  | ФОТ |  |  | 10: 1280.89; 12: 34046 | [7 empty] | ФОТ
| Приказ № 812/пр от 21.12.2020 Прил. п.104 | НР Капитальный ремонт и модернизация оборудования лифтов |  |  | 4: %; 5: 89; 7: 89; 10: 1139.99; 12: 30301 | [7 empty] | НР Капитальный ремонт и модернизация оборудования лифтов
| Приказ № 774/пр от 11.12.2020 Прил. п.104 | СП Капитальный ремонт и модернизация оборудования лифтов |  |  | 4: %; 5: 44; 7: 44; 10: 563.59; 12: 14980 | [7 empty] | СП Капитальный ремонт и модернизация оборудования лифтов
|  | Всего по позиции |  |  | 10: 3022.92; 12: 79365 | [9 empty] | Всего по позиции
20 | ФЕРмр01-01-023-02 | Замена направляющих: противовеса |  |  | 4: м; 7: 35,6 | [5 empty] | Замена направляющих: противовеса
|  | Объем=(2,8*11+3,55+1,35-0,1) | [21 empty] | Объем=(2,8*11+3,55+1,35-0,1)
| 1 | ОТ |  |  | 8: 16.74; 10: 595.94; 11: 26,58; 12: 15840 | [6 empty] | ОТ
| 4 | М |  |  | 8: 0.5; 10: 17.8; 12: 18 | [6 empty] | М
|  | ЗТ |  |  | 4: чел.-ч; 5: 1,74; 7: 61,944 | [7 empty] | ЗТ
|  | Итого по расценке |  |  | 8: 17.24; 10: 613.74 | [8 empty] | Итого по расценке
|  | ФОТ |  |  | 10: 595.94; 12: 15840 | [7 empty] | ФОТ
| Приказ № 812/пр от 21.12.2020 Прил. п.104 | НР Капитальный ремонт и модернизация оборудования лифтов |  |  | 4: %; 5: 89; 7: 89; 10: 530.39; 12: 14098 | [7 empty] | НР Капитальный ремонт и модернизация оборудования лифтов
| Приказ № 774/пр от 11.12.2020 Прил. п.104 | СП Капитальный ремонт и модернизация оборудования лифтов |  |  | 4: %; 5: 44; 7: 44; 10: 262.21; 12: 6970 | [7 empty] | СП Капитальный ремонт и модернизация оборудования лифтов
|  | Всего по позиции |  |  | 10: 1406.34; 12: 36926 | [9 empty] | Всего по позиции
21 | ФЕРмр01-01-012-04 | Замена поста "Ревизия" |  |  | 4: пост; 7: 1 | [5 empty] | Замена поста "Ревизия"
| 1 | ОТ |  |  | 8: 70.31; 10: 70.31; 11: 26,58; 12: 1869 | [6 empty] | ОТ
| 4 | М |  |  | 8: 2.11; 10: 2.11; 12: 2 | [6 empty] | М
|  | ЗТ |  |  | 4: чел.-ч; 5: 7,48; 7: 7,48 | [7 empty] | ЗТ
|  | Итого по расценке |  |  | 8: 72.42; 10: 72.42 | [8 empty] | Итого по расценке
|  | ФОТ |  |  | 10: 70.31; 12: 1869 | [7 empty] | ФОТ
| Приказ № 812/пр от 21.12.2020 Прил. п.104 | НР Капитальный ремонт и модернизация оборудования лифтов |  |  | 4: %; 5: 89; 7: 89; 10: 62.58; 12: 1663 | [7 empty] | НР Капитальный ремонт и модернизация оборудования лифтов
| Приказ № 774/пр от 11.12.2020 Прил. п.104 | СП Капитальный ремонт и модернизация оборудования лифтов |  |  | 4: %; 5: 44; 7: 44; 10: 30.94; 12: 822 | [7 empty] | СП Капитальный ремонт и модернизация оборудования лифтов
|  | Всего по позиции |  |  | 10: 165.94; 12: 4356 | [9 empty] | Всего по позиции
22 | ФЕРмр01-01-015-01 | Замена конечного выключателя, путевого, индуктивного или контактного датчиков, работа лифтов: одиночная |  |  | 4: шт; 7: 2 | [5 empty] | Замена конечного выключателя, путевого, индуктивного или контактного датчиков, работа лифтов: одиночная
| 1 | ОТ |  |  | 8: 46.16; 10: 92.32; 11: 26,58; 12: 2454 | [6 empty] | ОТ
| 4 | М |  |  | 8: 1.38; 10: 2.76; 12: 3 | [6 empty] | М
|  | ЗТ |  |  | 4: чел.-ч; 5: 5,21; 7: 10,42 | [7 empty] | ЗТ
|  | Итого по расценке |  |  | 8: 47.54; 10: 95.08 | [8 empty] | Итого по расценке
|  | ФОТ |  |  | 10: 92.32; 12: 2454 | [7 empty] | ФОТ
| Приказ № 812/пр от 21.12.2020 Прил. п.104 | НР Капитальный ремонт и модернизация оборудования лифтов |  |  | 4: %; 5: 89; 7: 89; 10: 82.16; 12: 2184 | [7 empty] | НР Капитальный ремонт и модернизация оборудования лифтов
| Приказ № 774/пр от 11.12.2020 Прил. п.104 | СП Капитальный ремонт и модернизация оборудования лифтов |  |  | 4: %; 5: 44; 7: 44; 10: 40.62; 12: 1080 | [7 empty] | СП Капитальный ремонт и модернизация оборудования лифтов
|  | Всего по позиции |  |  | 10: 217.86; 12: 5721 | [9 empty] | Всего по позиции
23 | ФЕРмр01-02-012-01 | Установка шунта: точной остановки кабины |  |  | 4: шт; 7: 12 | [5 empty] | Установка шунта: точной остановки кабины
| 1 | ОТ |  |  | 8: 10.24; 10: 122.88; 11: 26,58; 12: 3266 | [6 empty] | ОТ
| 4 | М |  |  | 8: 0.31; 10: 3.72; 12: 4 | [6 empty] | М
|  | ЗТ |  |  | 4: чел.-ч; 5: 1,2; 7: 14,4 | [7 empty] | ЗТ
|  | Итого по расценке |  |  | 8: 10.55; 10: 126.6 | [8 empty] | Итого по расценке
|  | ФОТ |  |  | 10: 122.88; 12: 3266 | [7 empty] | ФОТ
| Приказ № 812/пр от 21.12.2020 Прил. п.104 | НР Капитальный ремонт и модернизация оборудования лифтов |  |  | 4: %; 5: 89; 7: 89; 10: 109.36; 12: 2907 | [7 empty] | НР Капитальный ремонт и модернизация оборудования лифтов
| Приказ № 774/пр от 11.12.2020 Прил. п.104 | СП Капитальный ремонт и модернизация оборудования лифтов |  |  | 4: %; 5: 44; 7: 44; 10: 54.07; 12: 1437 | [7 empty] | СП Капитальный ремонт и модернизация оборудования лифтов
|  | Всего по позиции |  |  | 10: 290.03; 12: 7614 | [9 empty] | Всего по позиции
24 | ФЕРмр01-01-036-01 до середины шахты | Замена подвесного кабеля |  |  | 4: кабель; 7: 3 | [5 empty] | Замена подвесного кабеля
| 1 | ОТ |  |  | 8: 109.09; 10: 327.27; 11: 26,58; 12: 8699 | [6 empty] | ОТ
| 4 | М |  |  | 8: 3.27; 10: 9.81; 12: 10 | [6 empty] | М
|  | ЗТ |  |  | 4: чел.-ч; 5: 11,34; 7: 34,02 | [7 empty] | ЗТ
|  | Итого по расценке |  |  | 8: 112.36; 10: 337.08 | [8 empty] | Итого по расценке
|  | ФОТ |  |  | 10: 327.27; 12: 8699 | [7 empty] | ФОТ
| Приказ № 812/пр от 21.12.2020 Прил. п.104 | НР Капитальный ремонт и модернизация оборудования лифтов |  |  | 4: %; 5: 89; 7: 89; 10: 291.27; 12: 7742 | [7 empty] | НР Капитальный ремонт и модернизация оборудования лифтов
| Приказ № 774/пр от 11.12.2020 Прил. п.104 | СП Капитальный ремонт и модернизация оборудования лифтов |  |  | 4: %; 5: 44; 7: 44; 10: 144; 12: 3828 | [7 empty] | СП Капитальный ремонт и модернизация оборудования лифтов
|  | Всего по позиции |  |  | 10: 772.35; 12: 20279 | [9 empty] | Всего по позиции
25 | ФЕРмр01-04-003-01 | Балансировка системы "кабина-противовес" |  |  | 4: система; 7: 1 | [5 empty] | Балансировка системы "кабина-противовес"
| 1 | ОТ |  |  | 8: 143.8; 10: 143.8; 11: 26,58; 12: 3822 | [6 empty] | ОТ
| 4 | М |  |  | 8: 4.31; 10: 4.31; 12: 4 | [6 empty] | М
|  | ЗТ |  |  | 4: чел.-ч; 5: 14,4; 7: 14,4 | [7 empty] | ЗТ
|  | Итого по расценке |  |  | 8: 148.11; 10: 148.11 | [8 empty] | Итого по расценке
|  | ФОТ |  |  | 10: 143.8; 12: 3822 | [7 empty] | ФОТ
| Приказ № 812/пр от 21.12.2020 Прил. п.104 | НР Капитальный ремонт и модернизация оборудования лифтов |  |  | 4: %; 5: 89; 7: 89; 10: 127.98; 12: 3402 | [7 empty] | НР Капитальный ремонт и модернизация оборудования лифтов
| Приказ № 774/пр от 11.12.2020 Прил. п.104 | СП Капитальный ремонт и модернизация оборудования лифтов |  |  | 4: %; 5: 44; 7: 44; 10: 63.27; 12: 1682 | [7 empty] | СП Капитальный ремонт и модернизация оборудования лифтов
|  | Всего по позиции |  |  | 10: 339.36; 12: 8910 | [9 empty] | Всего по позиции
26 | ФЕРмр01-01-018-01 монтаж | Замена преобразователя частоты | [16 empty] | Замена преобразователя частоты | bar: 4; 7
|  | Монтаж ПЗ=0,667 (ОЗП=0,667; ЭМ=0,667 к расх.; ЗПМ=0,667; МАТ=0,667 к расх.; ТЗ=0,667; ТЗМ=0,667) | [22 empty] | Монтаж ПЗ=0,667 (ОЗП=0,667; ЭМ=0,667 к расх.; ЗПМ=0,667; МАТ=0,667 к расх.; ТЗ=0,667; ТЗМ=0,667)
| 1 | ОТ |  |  | 8: 192.67; 9: 0,667; 10: 128.51; 11: 26,58; 12: 3416 | [6 empty] | ОТ
| 4 | М |  |  | 8: 5.78; 9: 0,667; 10: 3.86; 12: 4 | [6 empty] | М
|  | ЗТ |  |  | 4: чел.-ч; 5: 13,96; 6: 0,667; 7: 9,31132 | [7 empty] | ЗТ
|  | Итого по расценке |  |  | 8: 198.45; 10: 132.37 | [8 empty] | Итого по расценке
|  | ФОТ |  |  | 10: 128.51; 12: 3416 | [7 empty] | ФОТ
| Приказ № 812/пр от 21.12.2020 Прил. п.104 | НР Капитальный ремонт и модернизация оборудования лифтов |  |  | 4: %; 5: 89; 7: 89; 10: 114.37; 12: 3040 | [7 empty] | НР Капитальный ремонт и модернизация оборудования лифтов
| Приказ № 774/пр от 11.12.2020 Прил. п.104 | СП Капитальный ремонт и модернизация оборудования лифтов |  |  | 4: %; 5: 44; 7: 44; 10: 56.54; 12: 1503 | [7 empty] | СП Капитальный ремонт и модернизация оборудования лифтов
|  | Всего по позиции |  |  | 10: 303.28; 12: 7963 | [9 empty] | Всего по позиции
|  | Итоги по разделу 1 Монтажные работы : | [23 empty] | Итоги по разделу 1 Монтажные работы :
|  | Итого прямые затраты (справочно) |  |  | 10: 12035.44 | [13 empty] | Итого прямые затраты (справочно)
|  | в том числе: | [24 empty] | в том числе:
|  | Оплата труда рабочих |  |  | 10: 11260.7 | [13 empty] | Оплата труда рабочих
|  | Эксплуатация машин |  |  | 10: 436.92 | [13 empty] | Эксплуатация машин
|  | в том числе оплата труда машинистов (Отм) |  |  | 10: 36.22 | [13 empty] | в том числе оплата труда машинистов (Отм)
|  | Материалы |  |  | 10: 337.82 | [13 empty] | Материалы
|  | Монтажные работы |  |  | 10: 27060.37 | [13 empty] | Монтажные работы
|  | Отдельные виды работ и затрат, относимые на стоимость монтажных работ |  |  | 10: 27060.37 | [13 empty] | Отдельные виды работ и затрат, относимые на стоимость монтажных работ
|  | в том числе: | [24 empty] | в том числе:
|  | оплата труда |  |  | 10: 11260.7 | [13 empty] | оплата труда
|  | эксплуатация машин и механизмов |  |  | 10: 436.92 | [13 empty] | эксплуатация машин и механизмов
|  | в том числе оплата труда машинистов (ОТм) |  |  | 10: 36.22 | [13 empty] | в том числе оплата труда машинистов (ОТм)
|  | материалы |  |  | 10: 337.82 | [13 empty] | материалы
|  | накладные расходы |  |  | 10: 10054.28 | [13 empty] | накладные расходы
|  | сметная прибыль |  |  | 10: 4970.65 | [13 empty] | сметная прибыль
|  | Итого ФОТ (справочно) |  |  | 10: 11296.92 | [13 empty] | Итого ФОТ (справочно)
|  | Итого накладные расходы (справочно) |  |  | 10: 10054.28 | [13 empty] | Итого накладные расходы (справочно)
|  | Итого сметная прибыль (справочно) |  |  | 10: 4970.65 | [13 empty] | Итого сметная прибыль (справочно)
|  | Итого по разделу 1 Монтажные работы |  |  | 10: 27060.37 | [14 empty] | Итого по разделу 1 Монтажные работы
Раздел 2. Электромонтажные работы | [17 empty] | Раздел 2. Электромонтажные работы
Электропроводка машинного помещения | [28 empty] | Электропроводка машинного помещения
27 | ФЕРр67-2-10 | Демонтаж стальных труб, проложенных в борозде пола диаметром: до 80 мм |  |  | 4: 100 м труб; 7: 0,02 | [5 empty] | Демонтаж стальных труб, проложенных в борозде пола диаметром: до 80 мм
| 1 | ОТ |  |  | 8: 532.03; 10: 10.64; 11: 26,58; 12: 283 | [6 empty] | ОТ
| 2 | ЭМ |  |  | 8: 8.97; 10: 0.18; 11: 8,36; 12: 2 | [6 empty] | ЭМ
| 3 | в т.ч. ОТм |  |  | 8: 3.11; 10: 0.06; 11: 26,58; 12: 2 | [6 empty] | в т.ч. ОТм
| 4 | М |  |  | 8: 3.34; 10: 0.07; 11: 6,89 | [6 empty] | М
| 999-9900 | Строительный мусор |  |  | 4: т; 5: 0,85; 7: 0,017 | [16 empty] | Строительный мусор
|  | ЗТ |  |  | 4: чел.-ч; 5: 65,12; 7: 1,3024 | [7 empty] | ЗТ
|  | ЗТм |  |  | 4: чел.-ч; 5: 0,23; 7: 0,0046 | [7 empty] | ЗТм
|  | Итого по расценке |  |  | 8: 544.34; 10: 10.89 | [8 empty] | Итого по расценке
|  | ФОТ |  |  | 10: 10.7; 12: 285 | [7 empty] | ФОТ
| Приказ № 812/пр от 21.12.2020 Прил. п.101 | НР Электромонтажные работы (ремонтно-строительные) |  |  | 4: %; 5: 91; 7: 91; 10: 9.74; 12: 259 | [7 empty] | НР Электромонтажные работы (ремонтно-строительные)
| Приказ № 774/пр от 11.12.2020 Прил. п.101 | СП Электромонтажные работы (ремонтно-строительные) |  |  | 4: %; 5: 48; 7: 48; 10: 5.14; 12: 137 | [7 empty] | СП Электромонтажные работы (ремонтно-строительные)
|  | Всего по позиции |  |  | 10: 25.77; 12: 681 | [9 empty] | Всего по позиции
28 | ФЕРм08-02-410-02 КПВЛ-18*0,75 подвесной кабель | Труба полиэтиленовая по основанию пола, диаметр: до 50 мм |  |  | 4: 100 м; 7: 0,02 | [5 empty] | Труба полиэтиленовая по основанию пола, диаметр: до 50 мм
| 1 | ОТ |  |  | 8: 143.63; 10: 2.87; 11: 26,58; 12: 76 | [6 empty] | ОТ
| 2 | ЭМ |  |  | 8: 19.92; 10: 0.4; 11: 8,36; 12: 3 | [6 empty] | ЭМ
| 3 | в т.ч. ОТм |  |  | 8: 2.77; 10: 0.06; 11: 26,58; 12: 2 | [6 empty] | в т.ч. ОТм
| 4 | М |  |  | 8: 87.74; 10: 1.5; 11: 6,89; 12: 10 | [6 empty] | М
|  | ЗТ |  |  | 4: чел.-ч; 5: 15,28; 7: 0,3056 | [7 empty] | ЗТ
|  | ЗТм |  |  | 4: чел.-ч; 5: 0,22; 7: 0,0044 | [7 empty] | ЗТм
|  | Итого по расценке |  |  | 8: 238.69; 10: 4.77 | [8 empty] | Итого по расценке
|  | ФОТ |  |  | 10: 2.93; 12: 78 | [7 empty] | ФОТ
| Приказ № 812/пр от 21.12.2020 Прил. п.49.3 | НР Электротехнические установки на других объектах |  |  | 4: %; 5: 97; 7: 97; 10: 2.84; 12: 76 | [7 empty] | НР Электротехнические установки на других объектах
| Приказ № 774/пр от 11.12.2020 Прил. п.49.3 | СП Электротехнические установки на других объектах |  |  | 4: %; 5: 51; 7: 51; 10: 1.49; 12: 40 | [7 empty] | СП Электротехнические установки на других объектах
|  | Всего по позиции |  |  | 10: 9.1; 12: 205 | [9 empty] | Всего по позиции
29 | ФЕРм08-02-412-03 КПВЛ-18*0,75 подвесной кабель | Затягивание провода в проложенные трубы и металлические рукава первого одножильного или многожильного в общей оплетке, суммарное сечение: до 16 мм2 |  |  | 4: 100 м; 7: 0,02 | [5 empty] | Затягивание провода в проложенные трубы и металлические рукава первого одножильного или многожильного в общей оплетке, суммарное сечение: до 16 мм2
| 1 | ОТ |  |  | 8: 59.13; 10: 1.18; 11: 26,58; 12: 31 | [6 empty] | ОТ
| 2 | ЭМ |  |  | 8: 5.43; 10: 0.11; 11: 8,36; 12: 1 | [6 empty] | ЭМ
| 3 | в т.ч. ОТм |  |  | 8: 0.76; 10: 0.02; 11: 26,58; 12: 1 | [6 empty] | в т.ч. ОТм
| 4 | М |  |  | 8: 22.69; 10: 0.45; 11: 6,89; 12: 3 | [6 empty] | М
|  | ЗТ |  |  | 4: чел.-ч; 5: 6,29; 7: 0,1258 | [7 empty] | ЗТ
|  | ЗТм |  |  | 4: чел.-ч; 5: 0,06; 7: 0,0012 | [7 empty] | ЗТм
|  | Итого по расценке |  |  | 8: 87.25; 10: 1.74 | [8 empty] | Итого по расценке
|  | ФОТ |  |  | 10: 1.2; 12: 32 | [7 empty] | ФОТ
| Приказ № 812/пр от 21.12.2020 Прил. п.49.3 | НР Электротехнические установки на других объектах |  |  | 4: %; 5: 97; 7: 97; 10: 1.16; 12: 31 | [7 empty] | НР Электротехнические установки на других объектах
| Приказ № 774/пр от 11.12.2020 Прил. п.49.3 | СП Электротехнические установки на других объектах |  |  | 4: %; 5: 51; 7: 51; 10: 0.61; 12: 16 | [7 empty] | СП Электротехнические установки на других объектах
|  | Всего по позиции |  |  | 10: 3.51; 12: 82 | [9 empty] | Всего по позиции
30 | ФЕРм08-02-412-10 КПВЛ-18*0,75 подвесной кабель | Затягивание провода в проложенные трубы и металлические рукава каждого последующего одножильного или многожильного в общей оплетке, суммарное сечение: до 35 мм2 |  |  | 4: 100 м; 7: 0,04 | [5 empty] | Затягивание провода в проложенные трубы и металлические рукава каждого последующего одножильного или многожильного в общей оплетке, суммарное сечение: до 35 мм2
|  | Объем=2*0,02 | [21 empty] | Объем=2*0,02
| 1 | ОТ |  |  | 8: 42.21; 10: 1.69; 11: 26,58; 12: 45 | [6 empty] | ОТ
| 2 | ЭМ |  |  | 8: 10.86; 10: 0.43; 11: 8,36; 12: 4 | [6 empty] | ЭМ
| 3 | в т.ч. ОТм |  |  | 8: 1.51; 10: 0.06; 11: 26,58; 12: 2 | [6 empty] | в т.ч. ОТм
| 4 | М |  |  | 8: 16.69; 10: 0.67; 11: 6,89; 12: 5 | [6 empty] | М
|  | ЗТ |  |  | 4: чел.-ч; 5: 4,49; 7: 0,1796 | [7 empty] | ЗТ
|  | ЗТм |  |  | 4: чел.-ч; 5: 0,12; 7: 0,0048 | [7 empty] | ЗТм
|  | Итого по расценке |  |  | 8: 69.76; 10: 2.79 | [8 empty] | Итого по расценке
|  | ФОТ |  |  | 10: 1.75; 12: 47 | [7 empty] | ФОТ
| Приказ № 812/пр от 21.12.2020 Прил. п.49.3 | НР Электротехнические установки на других объектах |  |  | 4: %; 5: 97; 7: 97; 10: 1.7; 12: 46 | [7 empty] | НР Электротехнические установки на других объектах
| Приказ № 774/пр от 11.12.2020 Прил. п.49.3 | СП Электротехнические установки на других объектах |  |  | 4: %; 5: 51; 7: 51; 10: 0.89; 12: 24 | [7 empty] | СП Электротехнические установки на других объектах
|  | Всего по позиции |  |  | 10: 5.38; 12: 124 | [9 empty] | Всего по позиции
31 | ФЕРр67-2-10 | Демонтаж стальных труб, проложенных в борозде пола диаметром: до 80 мм |  |  | 4: 100 м труб; 7: 0,02 | [5 empty] | Демонтаж стальных труб, проложенных в борозде пола диаметром: до 80 мм
| 1 | ОТ |  |  | 8: 532.03; 10: 10.64; 11: 26,58; 12: 283 | [6 empty] | ОТ
| 2 | ЭМ |  |  | 8: 8.97; 10: 0.18; 11: 8,36; 12: 2 | [6 empty] | ЭМ
| 3 | в т.ч. ОТм |  |  | 8: 3.11; 10: 0.06; 11: 26,58; 12: 2 | [6 empty] | в т.ч. ОТм
| 4 | М |  |  | 8: 3.34; 10: 0.07; 11: 6,89 | [6 empty] | М
| 999-9900 | Строительный мусор |  |  | 4: т; 5: 0,85; 7: 0,017 | [16 empty] | Строительный мусор
|  | ЗТ |  |  | 4: чел.-ч; 5: 65,12; 7: 1,3024 | [7 empty] | ЗТ
|  | ЗТм |  |  | 4: чел.-ч; 5: 0,23; 7: 0,0046 | [7 empty] | ЗТм
|  | Итого по расценке |  |  | 8: 544.34; 10: 10.89 | [8 empty] | Итого по расценке
|  | ФОТ |  |  | 10: 10.7; 12: 285 | [7 empty] | ФОТ
| Приказ № 812/пр от 21.12.2020 Прил. п.101 | НР Электромонтажные работы (ремонтно-строительные) |  |  | 4: %; 5: 91; 7: 91; 10: 9.74; 12: 259 | [7 empty] | НР Электромонтажные работы (ремонтно-строительные)
| Приказ № 774/пр от 11.12.2020 Прил. п.101 | СП Электромонтажные работы (ремонтно-строительные) |  |  | 4: %; 5: 48; 7: 48; 10: 5.14; 12: 137 | [7 empty] | СП Электромонтажные работы (ремонтно-строительные)
|  | Всего по позиции |  |  | 10: 25.77; 12: 681 | [9 empty] | Всего по позиции
32 | ФЕРм08-02-410-02 ПУВПГ 18*0,5 стояк шахты | Труба полиэтиленовая по основанию пола, диаметр: до 50 мм |  |  | 4: 100 м; 7: 0,02 | [5 empty] | Труба полиэтиленовая по основанию пола, диаметр: до 50 мм
| 1 | ОТ |  |  | 8: 143.63; 10: 2.87; 11: 26,58; 12: 76 | [6 empty] | ОТ
| 2 | ЭМ |  |  | 8: 19.92; 10: 0.4; 11: 8,36; 12: 3 | [6 empty] | ЭМ
| 3 | в т.ч. ОТм |  |  | 8: 2.77; 10: 0.06; 11: 26,58; 12: 2 | [6 empty] | в т.ч. ОТм
| 4 | М |  |  | 8: 87.74; 10: 1.5; 11: 6,89; 12: 10 | [6 empty] | М
|  | ЗТ |  |  | 4: чел.-ч; 5: 15,28; 7: 0,3056 | [7 empty] | ЗТ
|  | ЗТм |  |  | 4: чел.-ч; 5: 0,22; 7: 0,0044 | [7 empty] | ЗТм
|  | Итого по расценке |  |  | 8: 238.69; 10: 4.77 | [8 empty] | Итого по расценке
|  | ФОТ |  |  | 10: 2.93; 12: 78 | [7 empty] | ФОТ
| Приказ № 812/пр от 21.12.2020 Прил. п.49.3 | НР Электротехнические установки на других объектах |  |  | 4: %; 5: 97; 7: 97; 10: 2.84; 12: 76 | [7 empty] | НР Электротехнические установки на других объектах
| Приказ № 774/пр от 11.12.2020 Прил. п.49.3 | СП Электротехнические установки на других объектах |  |  | 4: %; 5: 51; 7: 51; 10: 1.49; 12: 40 | [7 empty] | СП Электротехнические установки на других объектах
|  | Всего по позиции |  |  | 10: 9.1; 12: 205 | [9 empty] | Всего по позиции
33 | ФЕРм08-02-412-03 ПУВПГ 18*0,5 стояк шахты | Затягивание провода в проложенные трубы и металлические рукава первого одножильного или многожильного в общей оплетке, суммарное сечение: до 16 мм2 |  |  | 4: 100 м; 7: 0,02 | [5 empty] | Затягивание провода в проложенные трубы и металлические рукава первого одножильного или многожильного в общей оплетке, суммарное сечение: до 16 мм2
| 1 | ОТ |  |  | 8: 59.13; 10: 1.18; 11: 26,58; 12: 31 | [6 empty] | ОТ
| 2 | ЭМ |  |  | 8: 5.43; 10: 0.11; 11: 8,36; 12: 1 | [6 empty] | ЭМ
| 3 | в т.ч. ОТм |  |  | 8: 0.76; 10: 0.02; 11: 26,58; 12: 1 | [6 empty] | в т.ч. ОТм
| 4 | М |  |  | 8: 22.69; 10: 0.45; 11: 6,89; 12: 3 | [6 empty] | М
|  | ЗТ |  |  | 4: чел.-ч; 5: 6,29; 7: 0,1258 | [7 empty] | ЗТ
|  | ЗТм |  |  | 4: чел.-ч; 5: 0,06; 7: 0,0012 | [7 empty] | ЗТм
|  | Итого по расценке |  |  | 8: 87.25; 10: 1.74 | [8 empty] | Итого по расценке
|  | ФОТ |  |  | 10: 1.2; 12: 32 | [7 empty] | ФОТ
| Приказ № 812/пр от 21.12.2020 Прил. п.49.3 | НР Электротехнические установки на других объектах |  |  | 4: %; 5: 97; 7: 97; 10: 1.16; 12: 31 | [7 empty] | НР Электротехнические установки на других объектах
| Приказ № 774/пр от 11.12.2020 Прил. п.49.3 | СП Электротехнические установки на других объектах |  |  | 4: %; 5: 51; 7: 51; 10: 0.61; 12: 16 | [7 empty] | СП Электротехнические установки на других объектах
|  | Всего по позиции |  |  | 10: 3.51; 12: 82 | [9 empty] | Всего по позиции
34 | ФЕРм08-02-412-10 ПУВПГ 18*0,5 стояк шахты | Затягивание провода в проложенные трубы и металлические рукава каждого последующего одножильного или многожильного в общей оплетке, суммарное сечение: до 35 мм2 |  |  | 4: 100 м; 7: 0,04 | [5 empty] | Затягивание провода в проложенные трубы и металлические рукава каждого последующего одножильного или многожильного в общей оплетке, суммарное сечение: до 35 мм2
|  | Объем=2*0,02 | [21 empty] | Объем=2*0,02
| 1 | ОТ |  |  | 8: 42.21; 10: 1.69; 11: 26,58; 12: 45 | [6 empty] | ОТ
| 2 | ЭМ |  |  | 8: 10.86; 10: 0.43; 11: 8,36; 12: 4 | [6 empty] | ЭМ
| 3 | в т.ч. ОТм |  |  | 8: 1.51; 10: 0.06; 11: 26,58; 12: 2 | [6 empty] | в т.ч. ОТм
| 4 | М |  |  | 8: 16.69; 10: 0.67; 11: 6,89; 12: 5 | [6 empty] | М
|  | ЗТ |  |  | 4: чел.-ч; 5: 4,49; 7: 0,1796 | [7 empty] | ЗТ
|  | ЗТм |  |  | 4: чел.-ч; 5: 0,12; 7: 0,0048 | [7 empty] | ЗТм
|  | Итого по расценке |  |  | 8: 69.76; 10: 2.79 | [8 empty] | Итого по расценке
|  | ФОТ |  |  | 10: 1.75; 12: 47 | [7 empty] | ФОТ
| Приказ № 812/пр от 21.12.2020 Прил. п.49.3 | НР Электротехнические установки на других объектах |  |  | 4: %; 5: 97; 7: 97; 10: 1.7; 12: 46 | [7 empty] | НР Электротехнические установки на других объектах
| Приказ № 774/пр от 11.12.2020 Прил. п.49.3 | СП Электротехнические установки на других объектах |  |  | 4: %; 5: 51; 7: 51; 10: 0.89; 12: 24 | [7 empty] | СП Электротехнические установки на других объектах
|  | Всего по позиции |  |  | 10: 5.38; 12: 124 | [9 empty] | Всего по позиции
35 | ФЕРр67-2-10 | Демонтаж стальных труб, проложенных в борозде пола диаметром: до 80 мм |  |  | 4: 100 м труб; 7: 0,07 | [5 empty] | Демонтаж стальных труб, проложенных в борозде пола диаметром: до 80 мм
|  | Объем=0,01+0,025+0,035 | [21 empty] | Объем=0,01+0,025+0,035
| 1 | ОТ |  |  | 8: 532.03; 10: 37.24; 11: 26,58; 12: 990 | [6 empty] | ОТ
| 2 | ЭМ |  |  | 8: 8.97; 10: 0.63; 11: 8,36; 12: 5 | [6 empty] | ЭМ
| 3 | в т.ч. ОТм |  |  | 8: 3.11; 10: 0.22; 11: 26,58; 12: 6 | [6 empty] | в т.ч. ОТм
| 4 | М |  |  | 8: 3.34; 10: 0.23; 11: 6,89; 12: 2 | [6 empty] | М
| 999-9900 | Строительный мусор |  |  | 4: т; 5: 0,85; 7: 0,0595 | [16 empty] | Строительный мусор
|  | ЗТ |  |  | 4: чел.-ч; 5: 65,12; 7: 4,5584 | [7 empty] | ЗТ
|  | ЗТм |  |  | 4: чел.-ч; 5: 0,23; 7: 0,0161 | [7 empty] | ЗТм
|  | Итого по расценке |  |  | 8: 544.34; 10: 38.1 | [8 empty] | Итого по расценке
|  | ФОТ |  |  | 10: 37.46; 12: 996 | [7 empty] | ФОТ
| Приказ № 812/пр от 21.12.2020 Прил. п.101 | НР Электромонтажные работы (ремонтно-строительные) |  |  | 4: %; 5: 91; 7: 91; 10: 34.09; 12: 906 | [7 empty] | НР Электромонтажные работы (ремонтно-строительные)
| Приказ № 774/пр от 11.12.2020 Прил. п.101 | СП Электромонтажные работы (ремонтно-строительные) |  |  | 4: %; 5: 48; 7: 48; 10: 17.98; 12: 478 | [7 empty] | СП Электромонтажные работы (ремонтно-строительные)
|  | Всего по позиции |  |  | 10: 90.17; 12: 2381 | [9 empty] | Всего по позиции
36 | ФЕРм08-02-410-02 ВУ-лебедка-ОС | Труба полиэтиленовая по основанию пола, диаметр: до 50 мм |  |  | 4: 100 м; 7: 0,07 | [5 empty] | Труба полиэтиленовая по основанию пола, диаметр: до 50 мм
|  | Объем=0,01+0,025+0,035 | [21 empty] | Объем=0,01+0,025+0,035
| 1 | ОТ |  |  | 8: 143.63; 10: 10.05; 11: 26,58; 12: 267 | [6 empty] | ОТ
| 2 | ЭМ |  |  | 8: 19.92; 10: 1.39; 11: 8,36; 12: 12 | [6 empty] | ЭМ
| 3 | в т.ч. ОТм |  |  | 8: 2.77; 10: 0.19; 11: 26,58; 12: 5 | [6 empty] | в т.ч. ОТм
| 4 | М |  |  | 8: 87.74; 10: 5.26; 11: 6,89; 12: 36 | [6 empty] | М
|  | ЗТ |  |  | 4: чел.-ч; 5: 15,28; 7: 1,0696 | [7 empty] | ЗТ
|  | ЗТм |  |  | 4: чел.-ч; 5: 0,22; 7: 0,0154 | [7 empty] | ЗТм
|  | Итого по расценке |  |  | 8: 238.69; 10: 16.7 | [8 empty] | Итого по расценке
|  | ФОТ |  |  | 10: 10.24; 12: 272 | [7 empty] | ФОТ
| Приказ № 812/пр от 21.12.2020 Прил. п.49.3 | НР Электротехнические установки на других объектах |  |  | 4: %; 5: 97; 7: 97; 10: 9.93; 12: 264 | [7 empty] | НР Электротехнические установки на других объектах
| Приказ № 774/пр от 11.12.2020 Прил. п.49.3 | СП Электротехнические установки на других объектах |  |  | 4: %; 5: 51; 7: 51; 10: 5.22; 12: 139 | [7 empty] | СП Электротехнические установки на других объектах
|  | Всего по позиции |  |  | 10: 31.85; 12: 718 | [9 empty] | Всего по позиции
37 | ФЕРм08-02-412-01 Лебедка и ОС ПУВПГ 2*0,5 | Затягивание провода в проложенные трубы и металлические рукава первого одножильного или многожильного в общей оплетке, суммарное сечение: до 2,5 мм2 |  |  | 4: 100 м; 7: 0,06 | [5 empty] | Затягивание провода в проложенные трубы и металлические рукава первого одножильного или многожильного в общей оплетке, суммарное сечение: до 2,5 мм2
|  | Объем=0,025+0,035 | [21 empty] | Объем=0,025+0,035
| 1 | ОТ |  |  | 8: 42.21; 10: 2.53; 11: 26,58; 12: 67 | [6 empty] | ОТ
| 2 | ЭМ |  |  | 8: 1.81; 10: 0.11; 11: 8,36; 12: 1 | [6 empty] | ЭМ
| 3 | в т.ч. ОТм |  |  | 8: 0.26; 10: 0.02; 11: 26,58; 12: 1 | [6 empty] | в т.ч. ОТм
| 4 | М |  |  | 8: 11.27; 10: 0.68; 11: 6,89; 12: 5 | [6 empty] | М
|  | ЗТ |  |  | 4: чел.-ч; 5: 4,49; 7: 0,2694 | [7 empty] | ЗТ
|  | ЗТм |  |  | 4: чел.-ч; 5: 0,02; 7: 0,0012 | [7 empty] | ЗТм
|  | Итого по расценке |  |  | 8: 55.29; 10: 3.32 | [8 empty] | Итого по расценке
|  | ФОТ |  |  | 10: 2.55; 12: 68 | [7 empty] | ФОТ
| Приказ № 812/пр от 21.12.2020 Прил. п.49.3 | НР Электротехнические установки на других объектах |  |  | 4: %; 5: 97; 7: 97; 10: 2.47; 12: 66 | [7 empty] | НР Электротехнические установки на других объектах
| Приказ № 774/пр от 11.12.2020 Прил. п.49.3 | СП Электротехнические установки на других объектах |  |  | 4: %; 5: 51; 7: 51; 10: 1.3; 12: 35 | [7 empty] | СП Электротехнические установки на других объектах
|  | Всего по позиции |  |  | 10: 7.09; 12: 174 | [9 empty] | Всего по позиции
38 | ФЕРм08-02-412-02 ВУ ПВ3 5х4 | Затягивание провода в проложенные трубы и металлические рукава первого одножильного или многожильного в общей оплетке, суммарное сечение: до 6 мм2 |  |  | 4: 100 м; 7: 0,01 | [5 empty] | Затягивание провода в проложенные трубы и металлические рукава первого одножильного или многожильного в общей оплетке, суммарное сечение: до 6 мм2
| 1 | ОТ |  |  | 8: 50.67; 10: 0.51; 11: 26,58; 12: 14 | [6 empty] | ОТ
| 2 | ЭМ |  |  | 8: 3.62; 10: 0.04; 11: 8,36 | [6 empty] | ЭМ
| 3 | в т.ч. ОТм |  |  | 8: 0.5; 10: 0.01; 11: 26,58 | [6 empty] | в т.ч. ОТм
| 4 | М |  |  | 8: 14.48; 10: 0.14; 11: 6,89; 12: 1 | [6 empty] | М
|  | ЗТ |  |  | 4: чел.-ч; 5: 5,39; 7: 0,0539 | [7 empty] | ЗТ
|  | ЗТм |  |  | 4: чел.-ч; 5: 0,04; 7: 0,0004 | [7 empty] | ЗТм
|  | Итого по расценке |  |  | 8: 68.77; 10: 0.69 | [8 empty] | Итого по расценке
|  | ФОТ |  |  | 10: 0.52; 12: 14 | [7 empty] | ФОТ
| Приказ № 812/пр от 21.12.2020 Прил. п.49.3 | НР Электротехнические установки на других объектах |  |  | 4: %; 5: 97; 7: 97; 10: 0.5; 12: 14 | [7 empty] | НР Электротехнические установки на других объектах
| Приказ № 774/пр от 11.12.2020 Прил. п.49.3 | СП Электротехнические установки на других объектах |  |  | 4: %; 5: 51; 7: 51; 10: 0.27; 12: 7 | [7 empty] | СП Электротехнические установки на других объектах
|  | Всего по позиции |  |  | 10: 1.46; 12: 36 | [9 empty] | Всего по позиции
39 | ФЕРм08-02-412-09 лебедка ПВ3 4х4, ос ПУВПГ 5*0,5 | Затягивание провода в проложенные трубы и металлические рукава каждого последующего одножильного или многожильного в общей оплетке, суммарное сечение: до 6 мм2 |  |  | 4: 100 м; 7: 0,06 | [5 empty] | Затягивание провода в проложенные трубы и металлические рукава каждого последующего одножильного или многожильного в общей оплетке, суммарное сечение: до 6 мм2
|  | Объем=0,025+0,035 | [21 empty] | Объем=0,025+0,035
| 1 | ОТ |  |  | 8: 17.2; 10: 1.03; 11: 26,58; 12: 27 | [6 empty] | ОТ
| 2 | ЭМ |  |  | 8: 1.81; 10: 0.11; 11: 8,36; 12: 1 | [6 empty] | ЭМ
| 3 | в т.ч. ОТм |  |  | 8: 0.26; 10: 0.02; 11: 26,58; 12: 1 | [6 empty] | в т.ч. ОТм
| 4 | М |  |  | 8: 8.31; 10: 0.5; 11: 6,89; 12: 3 | [6 empty] | М
|  | ЗТ |  |  | 4: чел.-ч; 5: 1,83; 7: 0,1098 | [7 empty] | ЗТ
|  | ЗТм |  |  | 4: чел.-ч; 5: 0,02; 7: 0,0012 | [7 empty] | ЗТм
|  | Итого по расценке |  |  | 8: 27.32; 10: 1.64 | [8 empty] | Итого по расценке
|  | ФОТ |  |  | 10: 1.05; 12: 28 | [7 empty] | ФОТ
| Приказ № 812/пр от 21.12.2020 Прил. п.49.3 | НР Электротехнические установки на других объектах |  |  | 4: %; 5: 97; 7: 97; 10: 1.02; 12: 27 | [7 empty] | НР Электротехнические установки на других объектах
| Приказ № 774/пр от 11.12.2020 Прил. п.49.3 | СП Электротехнические установки на других объектах |  |  | 4: %; 5: 51; 7: 51; 10: 0.54; 12: 14 | [7 empty] | СП Электротехнические установки на других объектах
|  | Всего по позиции |  |  | 10: 3.2; 12: 72 | [9 empty] | Всего по позиции
40 | ФЕРр67-2-10 | Демонтаж стальных труб, проложенных в борозде пола диаметром: до 80 мм |  |  | 4: 100 м труб; 7: 0,0325 | [5 empty] | Демонтаж стальных труб, проложенных в борозде пола диаметром: до 80 мм
|  | Объем=0,065/2 | [21 empty] | Объем=0,065/2
| 1 | ОТ |  |  | 8: 532.03; 10: 17.29; 11: 26,58; 12: 460 | [6 empty] | ОТ
| 2 | ЭМ |  |  | 8: 8.97; 10: 0.29; 11: 8,36; 12: 2 | [6 empty] | ЭМ
| 3 | в т.ч. ОТм |  |  | 8: 3.11; 10: 0.1; 11: 26,58; 12: 3 | [6 empty] | в т.ч. ОТм
| 4 | М |  |  | 8: 3.34; 10: 0.11; 11: 6,89; 12: 1 | [6 empty] | М
| 999-9900 | Строительный мусор |  |  | 4: т; 5: 0,85; 7: 0,027625 | [16 empty] | Строительный мусор
|  | ЗТ |  |  | 4: чел.-ч; 5: 65,12; 7: 2,1164 | [7 empty] | ЗТ
|  | ЗТм |  |  | 4: чел.-ч; 5: 0,23; 7: 0,007475 | [7 empty] | ЗТм
|  | Итого по расценке |  |  | 8: 544.34; 10: 17.69 | [8 empty] | Итого по расценке
|  | ФОТ |  |  | 10: 17.39; 12: 463 | [7 empty] | ФОТ
| Приказ № 812/пр от 21.12.2020 Прил. п.101 | НР Электромонтажные работы (ремонтно-строительные) |  |  | 4: %; 5: 91; 7: 91; 10: 15.82; 12: 421 | [7 empty] | НР Электромонтажные работы (ремонтно-строительные)
| Приказ № 774/пр от 11.12.2020 Прил. п.101 | СП Электромонтажные работы (ремонтно-строительные) |  |  | 4: %; 5: 48; 7: 48; 10: 8.35; 12: 222 | [7 empty] | СП Электромонтажные работы (ремонтно-строительные)
|  | Всего по позиции |  |  | 10: 41.86; 12: 1106 | [9 empty] | Всего по позиции
41 | ФЕРм08-02-410-02 ПУВПГ 18х0,5 кабель группы | Труба полиэтиленовая по основанию пола, диаметр: до 50 мм |  |  | 4: 100 м; 7: 0,0325 | [5 empty] | Труба полиэтиленовая по основанию пола, диаметр: до 50 мм
|  | Объем=0,065/2 | [21 empty] | Объем=0,065/2
| 1 | ОТ |  |  | 8: 143.63; 10: 4.67; 11: 26,58; 12: 124 | [6 empty] | ОТ
| 2 | ЭМ |  |  | 8: 19.92; 10: 0.65; 11: 8,36; 12: 5 | [6 empty] | ЭМ
| 3 | в т.ч. ОТм |  |  | 8: 2.77; 10: 0.09; 11: 26,58; 12: 2 | [6 empty] | в т.ч. ОТм
| 4 | М |  |  | 8: 87.74; 10: 2.44; 11: 6,89; 12: 17 | [6 empty] | М
|  | ЗТ |  |  | 4: чел.-ч; 5: 15,28; 7: 0,4966 | [7 empty] | ЗТ
|  | ЗТм |  |  | 4: чел.-ч; 5: 0,22; 7: 0,00715 | [7 empty] | ЗТм
|  | Итого по расценке |  |  | 8: 238.69; 10: 7.76 | [8 empty] | Итого по расценке
|  | ФОТ |  |  | 10: 4.76; 12: 126 | [7 empty] | ФОТ
| Приказ № 812/пр от 21.12.2020 Прил. п.49.3 | НР Электротехнические установки на других объектах |  |  | 4: %; 5: 97; 7: 97; 10: 4.62; 12: 122 | [7 empty] | НР Электротехнические установки на других объектах
| Приказ № 774/пр от 11.12.2020 Прил. п.49.3 | СП Электротехнические установки на других объектах |  |  | 4: %; 5: 51; 7: 51; 10: 2.43; 12: 64 | [7 empty] | СП Электротехнические установки на других объектах
|  | Всего по позиции |  |  | 10: 14.81; 12: 332 | [9 empty] | Всего по позиции
42 | ФЕРм08-02-412-02 ПУВПГ 18х0,5 кабель группы | Затягивание провода в проложенные трубы и металлические рукава первого одножильного или многожильного в общей оплетке, суммарное сечение: до 6 мм2 |  |  | 4: 100 м; 7: 0,0325 | [5 empty] | Затягивание провода в проложенные трубы и металлические рукава первого одножильного или многожильного в общей оплетке, суммарное сечение: до 6 мм2
|  | Объем=0,065/2 | [21 empty] | Объем=0,065/2
| 1 | ОТ |  |  | 8: 50.67; 10: 1.65; 11: 26,58; 12: 44 | [6 empty] | ОТ
| 2 | ЭМ |  |  | 8: 3.62; 10: 0.12; 11: 8,36; 12: 1 | [6 empty] | ЭМ
| 3 | в т.ч. ОТм |  |  | 8: 0.5; 10: 0.02; 11: 26,58; 12: 1 | [6 empty] | в т.ч. ОТм
| 4 | М |  |  | 8: 14.48; 10: 0.47; 11: 6,89; 12: 3 | [6 empty] | М
|  | ЗТ |  |  | 4: чел.-ч; 5: 5,39; 7: 0,175175 | [7 empty] | ЗТ
|  | ЗТм |  |  | 4: чел.-ч; 5: 0,04; 7: 0,0013 | [7 empty] | ЗТм
|  | Итого по расценке |  |  | 8: 68.77; 10: 2.24 | [8 empty] | Итого по расценке
|  | ФОТ |  |  | 10: 1.67; 12: 45 | [7 empty] | ФОТ
| Приказ № 812/пр от 21.12.2020 Прил. п.49.3 | НР Электротехнические установки на других объектах |  |  | 4: %; 5: 97; 7: 97; 10: 1.62; 12: 44 | [7 empty] | НР Электротехнические установки на других объектах
| Приказ № 774/пр от 11.12.2020 Прил. п.49.3 | СП Электротехнические установки на других объектах |  |  | 4: %; 5: 51; 7: 51; 10: 0.85; 12: 23 | [7 empty] | СП Электротехнические установки на других объектах
|  | Всего по позиции |  |  | 10: 4.71; 12: 115 | [9 empty] | Всего по позиции
43 | ФЕРм08-02-472-06 | Проводник заземляющий открыто по строительным основаниям: из полосовой стали сечением 100 мм2 |  |  | 4: 100 м; 7: 0,07 | [5 empty] | Проводник заземляющий открыто по строительным основаниям: из полосовой стали сечением 100 мм2
| 1 | ОТ |  |  | 8: 155.1; 10: 10.86; 11: 26,58; 12: 289 | [6 empty] | ОТ
| 2 | ЭМ |  |  | 8: 54.28; 10: 3.8; 11: 8,36; 12: 32 | [6 empty] | ЭМ
| 3 | в т.ч. ОТм |  |  | 8: 4.27; 10: 0.3; 11: 26,58; 12: 8 | [6 empty] | в т.ч. ОТм
| 4 | М |  |  | 8: 508.92; 10: 34.01; 11: 6,89; 12: 234 | [6 empty] | М
|  | ЗТ |  |  | 4: чел.-ч; 5: 16,5; 7: 1,155 | [7 empty] | ЗТ
|  | ЗТм |  |  | 4: чел.-ч; 5: 0,34; 7: 0,0238 | [7 empty] | ЗТм
|  | Итого по расценке |  |  | 8: 695.25; 10: 48.67 | [8 empty] | Итого по расценке
|  | ФОТ |  |  | 10: 11.16; 12: 297 | [7 empty] | ФОТ
| Приказ № 812/пр от 21.12.2020 Прил. п.49.3 | НР Электротехнические установки на других объектах |  |  | 4: %; 5: 97; 7: 97; 10: 10.83; 12: 288 | [7 empty] | НР Электротехнические установки на других объектах
| Приказ № 774/пр от 11.12.2020 Прил. п.49.3 | СП Электротехнические установки на других объектах |  |  | 4: %; 5: 51; 7: 51; 10: 5.69; 12: 151 | [7 empty] | СП Электротехнические установки на других объектах
|  | Всего по позиции |  |  | 10: 65.19; 12: 994 | [9 empty] | Всего по позиции
Освещение и розеточная сеть машинного помещения | [28 empty] | Освещение и розеточная сеть машинного помещения
44 | ФЕРм08-02-409-09 | Труба гофрированная ПВХ для защиты проводов и кабелей по установленным конструкциям, по стенам, колоннам, потолкам, основанию пола |  |  | 4: 100 м; 7: 0,2 | [5 empty] | Труба гофрированная ПВХ для защиты проводов и кабелей по установленным конструкциям, по стенам, колоннам, потолкам, основанию пола
| 1 | ОТ |  |  | 8: 139.54; 10: 27.91; 11: 26,58; 12: 742 | [6 empty] | ОТ
| 4 | М |  |  | 8: 16.79; 10: 3.36; 11: 6,89; 12: 23 | [6 empty] | М
|  | ЗТ |  |  | 4: чел.-ч; 5: 15,2; 7: 3,04 | [7 empty] | ЗТ
|  | Итого по расценке |  |  | 8: 156.33; 10: 31.27 | [8 empty] | Итого по расценке
|  | ФОТ |  |  | 10: 27.91; 12: 742 | [7 empty] | ФОТ
| Приказ № 812/пр от 21.12.2020 Прил. п.49.3 | НР Электротехнические установки на других объектах |  |  | 4: %; 5: 97; 7: 97; 10: 27.07; 12: 720 | [7 empty] | НР Электротехнические установки на других объектах
| Приказ № 774/пр от 11.12.2020 Прил. п.49.3 | СП Электротехнические установки на других объектах |  |  | 4: %; 5: 51; 7: 51; 10: 14.23; 12: 378 | [7 empty] | СП Электротехнические установки на других объектах
|  | Всего по позиции |  |  | 10: 72.57; 12: 1863 | [9 empty] | Всего по позиции
45 | ФЕРм08-02-409-09 | Труба гофрированная ПВХ для защиты проводов и кабелей по установленным конструкциям, по стенам, колоннам, потолкам, основанию пола |  |  | 4: 100 м; 7: 0,2 | [5 empty] | Труба гофрированная ПВХ для защиты проводов и кабелей по установленным конструкциям, по стенам, колоннам, потолкам, основанию пола
| 1 | ОТ |  |  | 8: 139.54; 10: 27.91; 11: 26,58; 12: 742 | [6 empty] | ОТ
| 4 | М |  |  | 8: 16.79; 10: 3.36; 11: 6,89; 12: 23 | [6 empty] | М
|  | ЗТ |  |  | 4: чел.-ч; 5: 15,2; 7: 3,04 | [7 empty] | ЗТ
|  | Итого по расценке |  |  | 8: 156.33; 10: 31.27 | [8 empty] | Итого по расценке
|  | ФОТ |  |  | 10: 27.91; 12: 742 | [7 empty] | ФОТ
| Приказ № 812/пр от 21.12.2020 Прил. п.49.3 | НР Электротехнические установки на других объектах |  |  | 4: %; 5: 97; 7: 97; 10: 27.07; 12: 720 | [7 empty] | НР Электротехнические установки на других объектах
| Приказ № 774/пр от 11.12.2020 Прил. п.49.3 | СП Электротехнические установки на других объектах |  |  | 4: %; 5: 51; 7: 51; 10: 14.23; 12: 378 | [7 empty] | СП Электротехнические установки на других объектах
|  | Всего по позиции |  |  | 10: 72.57; 12: 1863 | [9 empty] | Всего по позиции
46 | ФССЦ-24.3.01.02-0011 | Трубы гибкие гофрированные легкие из самозатухающего ПВХ (IP55) серии FL, диаметром: 16 мм |  |  | 10 м |  |  | 20 | 14.99 |  | 299.8 | 6,89 | 2066 | [5 empty] | Трубы гибкие гофрированные легкие из самозатухающего ПВХ (IP55) серии FL, диаметром: 16 мм
(Электротехнические установки на других объектах)
47 | ФЕРм08-02-412-02 | Затягивание провода в проложенные трубы и металлические рукава первого одножильного или многожильного в общей оплетке, суммарное сечение: до 6 мм2 |  |  | 4: 100 м; 7: 0,2 | [5 empty] | Затягивание провода в проложенные трубы и металлические рукава первого одножильного или многожильного в общей оплетке, суммарное сечение: до 6 мм2
| 1 | ОТ |  |  | 8: 50.67; 10: 10.13; 11: 26,58; 12: 269 | [6 empty] | ОТ
| 2 | ЭМ |  |  | 8: 3.62; 10: 0.72; 11: 8,36; 12: 6 | [6 empty] | ЭМ
| 3 | в т.ч. ОТм |  |  | 8: 0.5; 10: 0.1; 11: 26,58; 12: 3 | [6 empty] | в т.ч. ОТм
| 4 | М |  |  | 8: 14.48; 10: 2.9; 11: 6,89; 12: 20 | [6 empty] | М
|  | ЗТ |  |  | 4: чел.-ч; 5: 5,39; 7: 1,078 | [7 empty] | ЗТ
|  | ЗТм |  |  | 4: чел.-ч; 5: 0,04; 7: 0,008 | [7 empty] | ЗТм
|  | Итого по расценке |  |  | 8: 68.77; 10: 13.75 | [8 empty] | Итого по расценке
|  | ФОТ |  |  | 10: 10.23; 12: 272 | [7 empty] | ФОТ
| Приказ № 812/пр от 21.12.2020 Прил. п.49.3 | НР Электротехнические установки на других объектах |  |  | 4: %; 5: 97; 7: 97; 10: 9.92; 12: 264 | [7 empty] | НР Электротехнические установки на других объектах
| Приказ № 774/пр от 11.12.2020 Прил. п.49.3 | СП Электротехнические установки на других объектах |  |  | 4: %; 5: 51; 7: 51; 10: 5.22; 12: 139 | [7 empty] | СП Электротехнические установки на других объектах
|  | Всего по позиции |  |  | 10: 28.89; 12: 698 | [9 empty] | Всего по позиции
48 | ФССЦ-21.2.03.03-0101 | Провод силовой гибкий ПВСнг-LS 3х1,5 |  |  | 1000 м |  |  | 0,02 | 7601.28 |  | 152.03 | 6,89 | 1047 | [5 empty] | Провод силовой гибкий ПВСнг-LS 3х1,5
(Электротехнические установки на других объектах)
49 | ФЕРм08-03-593-09 | Светильник: местного освещения |  |  | 4: 100 шт; 7: 0,06 | [5 empty] | Светильник: местного освещения
| 1 | ОТ |  |  | 8: 676.94; 10: 40.62; 11: 26,58; 12: 1080 | [6 empty] | ОТ
| 2 | ЭМ |  |  | 8: 18.11; 10: 1.09; 11: 8,36; 12: 9 | [6 empty] | ЭМ
| 3 | в т.ч. ОТм |  |  | 8: 2.51; 10: 0.15; 11: 26,58; 12: 4 | [6 empty] | в т.ч. ОТм
| 4 | М |  |  | 8: 411.88; 10: 24.71; 11: 6,89; 12: 170 | [6 empty] | М
|  | ЗТ |  |  | 4: чел.-ч; 5: 68,24; 7: 4,0944 | [7 empty] | ЗТ
|  | ЗТм |  |  | 4: чел.-ч; 5: 0,2; 7: 0,012 | [7 empty] | ЗТм
|  | Итого по расценке |  |  | 8: 1106.93; 10: 66.42 | [8 empty] | Итого по расценке
|  | ФОТ |  |  | 10: 40.77; 12: 1084 | [7 empty] | ФОТ
| Приказ № 812/пр от 21.12.2020 Прил. п.49.3 | НР Электротехнические установки на других объектах |  |  | 4: %; 5: 97; 7: 97; 10: 39.55; 12: 1051 | [7 empty] | НР Электротехнические установки на других объектах
| Приказ № 774/пр от 11.12.2020 Прил. п.49.3 | СП Электротехнические установки на других объектах |  |  | 4: %; 5: 51; 7: 51; 10: 20.79; 12: 553 | [7 empty] | СП Электротехнические установки на других объектах
|  | Всего по позиции |  |  | 10: 126.76; 12: 2863 | [9 empty] | Всего по позиции
50 | ФССЦ-20.3.03.03-0032 | Светильник НПБ 1301 круг 60Вт IP54 ИЭК |  |  | шт |  |  | 6 | 29.05 |  | 174.3 | 6,89 | 1201 | [5 empty] | Светильник НПБ 1301 круг 60Вт IP54 ИЭК
(Электротехнические установки на других объектах)
51 | ФЕРм08-03-591-01 | Выключатель: одноклавишный неутопленного типа при открытой проводке |  |  | 4: 100 шт; 7: 0,02 | [5 empty] | Выключатель: одноклавишный неутопленного типа при открытой проводке
| 1 | ОТ |  |  | 8: 313.47; 10: 6.27; 11: 26,58; 12: 167 | [6 empty] | ОТ
| 2 | ЭМ |  |  | 8: 4.77; 10: 0.1; 11: 8,36; 12: 1 | [6 empty] | ЭМ
| 3 | в т.ч. ОТм |  |  | 8: 0.64; 10: 0.01; 11: 26,58 | [6 empty] | в т.ч. ОТм
| 4 | М |  |  | 8: 105.83; 10: 2.12; 11: 6,89; 12: 15 | [6 empty] | М
|  | ЗТ |  |  | 4: чел.-ч; 5: 31,6; 7: 0,632 | [7 empty] | ЗТ
|  | ЗТм |  |  | 4: чел.-ч; 5: 0,05; 7: 0,001 | [7 empty] | ЗТм
|  | Итого по расценке |  |  | 8: 424.07; 10: 8.49 | [8 empty] | Итого по расценке
|  | ФОТ |  |  | 10: 6.28; 12: 167 | [7 empty] | ФОТ
| Приказ № 812/пр от 21.12.2020 Прил. п.49.3 | НР Электротехнические установки на других объектах |  |  | 4: %; 5: 97; 7: 97; 10: 6.09; 12: 162 | [7 empty] | НР Электротехнические установки на других объектах
| Приказ № 774/пр от 11.12.2020 Прил. п.49.3 | СП Электротехнические установки на других объектах |  |  | 4: %; 5: 51; 7: 51; 10: 3.2; 12: 85 | [7 empty] | СП Электротехнические установки на других объектах
|  | Всего по позиции |  |  | 10: 17.78; 12: 430 | [9 empty] | Всего по позиции
52 | ФССЦ-20.4.01.01-0031 | Выключатель одноклавишный для открытой проводки |  |  | 10 шт |  |  | 0,2 | 68 |  | 13.6 | 6,89 | 94 | [5 empty] | Выключатель одноклавишный для открытой проводки
(Электротехнические установки на других объектах)
53 | ФЕРм08-03-591-08 | Розетка штепсельная: неутопленного типа при открытой проводке |  |  | 4: 100 шт; 7: 0,01 | [5 empty] | Розетка штепсельная: неутопленного типа при открытой проводке
| 1 | ОТ |  |  | 8: 342.84; 10: 3.43; 11: 26,58; 12: 91 | [6 empty] | ОТ
| 2 | ЭМ |  |  | 8: 4.77; 10: 0.05; 11: 8,36 | [6 empty] | ЭМ
| 3 | в т.ч. ОТм |  |  | 8: 0.64; 10: 0.01; 11: 26,58 | [6 empty] | в т.ч. ОТм
| 4 | М |  |  | 8: 106.42; 10: 1.06; 11: 6,89; 12: 7 | [6 empty] | М
|  | ЗТ |  |  | 4: чел.-ч; 5: 34,56; 7: 0,3456 | [7 empty] | ЗТ
|  | ЗТм |  |  | 4: чел.-ч; 5: 0,05; 7: 0,0005 | [7 empty] | ЗТм
|  | Итого по расценке |  |  | 8: 454.03; 10: 4.54 | [8 empty] | Итого по расценке
|  | ФОТ |  |  | 10: 3.44; 12: 91 | [7 empty] | ФОТ
| Приказ № 812/пр от 21.12.2020 Прил. п.49.3 | НР Электротехнические установки на других объектах |  |  | 4: %; 5: 97; 7: 97; 10: 3.34; 12: 88 | [7 empty] | НР Электротехнические установки на других объектах
| Приказ № 774/пр от 11.12.2020 Прил. п.49.3 | СП Электротехнические установки на других объектах |  |  | 4: %; 5: 51; 7: 51; 10: 1.75; 12: 46 | [7 empty] | СП Электротехнические установки на других объектах
|  | Всего по позиции |  |  | 10: 9.63; 12: 232 | [9 empty] | Всего по позиции
54 | ФССЦ-20.4.03.05-0004 | Розетка открытой проводки с заземлением |  |  | 100 шт |  |  | 0,01 | 899 |  | 8.99 | 6,89 | 62 | [5 empty] | Розетка открытой проводки с заземлением
(Электротехнические установки на других объектах)
55 | ФССЦ-20.5.02.11-0041 | Коробка установочная У-92 |  |  | шт |  |  | 2 | 8.31 |  | 16.62 | 6,89 | 115 | [5 empty] | Коробка установочная У-92
(Электротехнические установки на других объектах)
Электропроводка шахты | [28 empty] | Электропроводка шахты
56 | ФЕРм08-02-472-06 | Проводник заземляющий открыто по строительным основаниям: из полосовой стали сечением 100 мм2 |  |  | 4: 100 м; 7: 0,6694 | [5 empty] | Проводник заземляющий открыто по строительным основаниям: из полосовой стали сечением 100 мм2
|  | Объем=(35,7+12*1,5+2*2*(1,59+1,72))/100 | [21 empty] | Объем=(35,7+12*1,5+2*2*(1,59+1,72))/100
| 1 | ОТ |  |  | 8: 155.1; 10: 103.82; 11: 26,58; 12: 2760 | [6 empty] | ОТ
| 2 | ЭМ |  |  | 8: 54.28; 10: 36.34; 11: 8,36; 12: 304 | [6 empty] | ЭМ
| 3 | в т.ч. ОТм |  |  | 8: 4.27; 10: 2.86; 11: 26,58; 12: 76 | [6 empty] | в т.ч. ОТм
| 4 | М |  |  | 8: 508.92; 10: 325.24; 11: 6,89; 12: 2241 | [6 empty] | М
|  | ЗТ |  |  | 4: чел.-ч; 5: 16,5; 7: 11,0451 | [7 empty] | ЗТ
|  | ЗТм |  |  | 4: чел.-ч; 5: 0,34; 7: 0,227596 | [7 empty] | ЗТм
|  | Итого по расценке |  |  | 8: 695.25; 10: 465.4 | [8 empty] | Итого по расценке
|  | ФОТ |  |  | 10: 106.68; 12: 2836 | [7 empty] | ФОТ
| Приказ № 812/пр от 21.12.2020 Прил. п.49.3 | НР Электротехнические установки на других объектах |  |  | 4: %; 5: 97; 7: 97; 10: 103.48; 12: 2751 | [7 empty] | НР Электротехнические установки на других объектах
| Приказ № 774/пр от 11.12.2020 Прил. п.49.3 | СП Электротехнические установки на других объектах |  |  | 4: %; 5: 51; 7: 51; 10: 54.41; 12: 1446 | [7 empty] | СП Электротехнические установки на других объектах
|  | Всего по позиции |  |  | 10: 623.29; 12: 9502 | [9 empty] | Всего по позиции
57 | ФЕРр67-3-1 Стояк электропроводки | Демонтаж кабеля |  |  | 4: 100 м; 7: 0,357 | [5 empty] | Демонтаж кабеля
|  | Объем=(11*2,8+3,5+1,4)/100 | [21 empty] | Объем=(11*2,8+3,5+1,4)/100
| 1 | ОТ |  |  | 8: 75.19; 10: 26.84; 11: 26,58; 12: 713 | [6 empty] | ОТ
| 2 | ЭМ |  |  | 8: 0.31; 10: 0.11; 11: 8,36; 12: 1 | [6 empty] | ЭМ
| 3 | в т.ч. ОТм |  |  | 8: 0.14; 10: 0.05; 11: 26,58; 12: 1 | [6 empty] | в т.ч. ОТм
|  | ЗТ |  |  | 4: чел.-ч; 5: 9,64; 7: 3,44148 | [7 empty] | ЗТ
|  | ЗТм |  |  | 4: чел.-ч; 5: 0,01; 7: 0,00357 | [7 empty] | ЗТм
|  | Итого по расценке |  |  | 8: 75.5; 10: 26.95 | [8 empty] | Итого по расценке
|  | ФОТ |  |  | 10: 26.89; 12: 714 | [7 empty] | ФОТ
| Приказ № 812/пр от 21.12.2020 Прил. п.101 | НР Электромонтажные работы (ремонтно-строительные) |  |  | 4: %; 5: 91; 7: 91; 10: 24.47; 12: 650 | [7 empty] | НР Электромонтажные работы (ремонтно-строительные)
| Приказ № 774/пр от 11.12.2020 Прил. п.101 | СП Электромонтажные работы (ремонтно-строительные) |  |  | 4: %; 5: 48; 7: 48; 10: 12.91; 12: 343 | [7 empty] | СП Электромонтажные работы (ремонтно-строительные)
|  | Всего по позиции |  |  | 10: 64.33; 12: 1707 | [9 empty] | Всего по позиции
58 | ФЕРм08-02-402-01 стояк ПУВПГ 18*0,5 | Кабель трех-пятижильный по установленным конструкциям и лоткам с установкой ответвительных коробок: в помещениях с нормальной средой сечением жилы до 10 мм2 |  |  | 4: 100 м; 7: 1,071 | [5 empty] | Кабель трех-пятижильный по установленным конструкциям и лоткам с установкой ответвительных коробок: в помещениях с нормальной средой сечением жилы до 10 мм2
|  | Объем=35,7*3/100 | [21 empty] | Объем=35,7*3/100
| 1 | ОТ |  |  | 8: 115.06; 10: 123.23; 11: 26,58; 12: 3275 | [6 empty] | ОТ
| 2 | ЭМ |  |  | 8: 35.61; 10: 38.14; 11: 8,36; 12: 319 | [6 empty] | ЭМ
| 3 | в т.ч. ОТм |  |  | 8: 2.51; 10: 2.69; 11: 26,58; 12: 72 | [6 empty] | в т.ч. ОТм
| 4 | М |  |  | 8: 42.48; 10: 45.5; 11: 6,89; 12: 313 | [6 empty] | М
|  | ЗТ |  |  | 4: чел.-ч; 5: 12,24; 7: 13,10904 | [7 empty] | ЗТ
|  | ЗТм |  |  | 4: чел.-ч; 5: 0,2; 7: 0,2142 | [7 empty] | ЗТм
|  | Итого по расценке |  |  | 8: 193.15; 10: 206.87 | [8 empty] | Итого по расценке
|  | ФОТ |  |  | 10: 125.92; 12: 3347 | [7 empty] | ФОТ
| Приказ № 812/пр от 21.12.2020 Прил. п.49.3 | НР Электротехнические установки на других объектах |  |  | 4: %; 5: 97; 7: 97; 10: 122.14; 12: 3247 | [7 empty] | НР Электротехнические установки на других объектах
| Приказ № 774/пр от 11.12.2020 Прил. п.49.3 | СП Электротехнические установки на других объектах |  |  | 4: %; 5: 51; 7: 51; 10: 64.22; 12: 1707 | [7 empty] | СП Электротехнические установки на других объектах
|  | Всего по позиции |  |  | 10: 393.23; 12: 8861 | [9 empty] | Всего по позиции
59 | ФЕРр67-3-1 отводы на ДШЮ КнВыз и приямок | Демонтаж кабеля |  |  | 4: 100 м; 7: 0,375 | [5 empty] | Демонтаж кабеля
|  | Объем=(12*2*1,5+1,5)/100 | [21 empty] | Объем=(12*2*1,5+1,5)/100
| 1 | ОТ |  |  | 8: 75.19; 10: 28.2; 11: 26,58; 12: 750 | [6 empty] | ОТ
| 2 | ЭМ |  |  | 8: 0.31; 10: 0.12; 11: 8,36; 12: 1 | [6 empty] | ЭМ
| 3 | в т.ч. ОТм |  |  | 8: 0.14; 10: 0.05; 11: 26,58; 12: 1 | [6 empty] | в т.ч. ОТм
|  | ЗТ |  |  | 4: чел.-ч; 5: 9,64; 7: 3,615 | [7 empty] | ЗТ
|  | ЗТм |  |  | 4: чел.-ч; 5: 0,01; 7: 0,00375 | [7 empty] | ЗТм
|  | Итого по расценке |  |  | 8: 75.5; 10: 28.32 | [8 empty] | Итого по расценке
|  | ФОТ |  |  | 10: 28.25; 12: 751 | [7 empty] | ФОТ
| Приказ № 812/пр от 21.12.2020 Прил. п.101 | НР Электромонтажные работы (ремонтно-строительные) |  |  | 4: %; 5: 91; 7: 91; 10: 25.71; 12: 683 | [7 empty] | НР Электромонтажные работы (ремонтно-строительные)
| Приказ № 774/пр от 11.12.2020 Прил. п.101 | СП Электромонтажные работы (ремонтно-строительные) |  |  | 4: %; 5: 48; 7: 48; 10: 13.56; 12: 360 | [7 empty] | СП Электромонтажные работы (ремонтно-строительные)
|  | Всего по позиции |  |  | 10: 67.59; 12: 1794 | [9 empty] | Всего по позиции
60 | ФЕРм08-02-412-01 ПУВПГ 4*0,5 на ДШ и 3*0,5 (КнВыз, табло) | Затягивание провода в проложенные трубы и металлические рукава первого одножильного или многожильного в общей оплетке, суммарное сечение: до 2,5 мм2 |  |  | 4: 100 м; 7: 0,375 | [5 empty] | Затягивание провода в проложенные трубы и металлические рукава первого одножильного или многожильного в общей оплетке, суммарное сечение: до 2,5 мм2
|  | Объем=(12*2*1,5+1,5)/100 | [21 empty] | Объем=(12*2*1,5+1,5)/100
| 1 | ОТ |  |  | 8: 42.21; 10: 15.83; 11: 26,58; 12: 421 | [6 empty] | ОТ
| 2 | ЭМ |  |  | 8: 1.81; 10: 0.68; 11: 8,36; 12: 6 | [6 empty] | ЭМ
| 3 | в т.ч. ОТм |  |  | 8: 0.26; 10: 0.1; 11: 26,58; 12: 3 | [6 empty] | в т.ч. ОТм
| 4 | М |  |  | 8: 11.27; 10: 4.23; 11: 6,89; 12: 29 | [6 empty] | М
|  | ЗТ |  |  | 4: чел.-ч; 5: 4,49; 7: 1,68375 | [7 empty] | ЗТ
|  | ЗТм |  |  | 4: чел.-ч; 5: 0,02; 7: 0,0075 | [7 empty] | ЗТм
|  | Итого по расценке |  |  | 8: 55.29; 10: 20.74 | [8 empty] | Итого по расценке
|  | ФОТ |  |  | 10: 15.93; 12: 424 | [7 empty] | ФОТ
| Приказ № 812/пр от 21.12.2020 Прил. п.49.3 | НР Электротехнические установки на других объектах |  |  | 4: %; 5: 97; 7: 97; 10: 15.45; 12: 411 | [7 empty] | НР Электротехнические установки на других объектах
| Приказ № 774/пр от 11.12.2020 Прил. п.49.3 | СП Электротехнические установки на других объектах |  |  | 4: %; 5: 51; 7: 51; 10: 8.12; 12: 216 | [7 empty] | СП Электротехнические установки на других объектах
|  | Всего по позиции |  |  | 10: 44.31; 12: 1083 | [9 empty] | Всего по позиции
Освещение шахты | [28 empty] | Освещение шахты
61 | ФЕРм08-02-402-01 | Кабель трех-пятижильный по установленным конструкциям и лоткам с установкой ответвительных коробок: в помещениях с нормальной средой сечением жилы до 10 мм2 |  |  | 4: 100 м; 7: 0,357 | [5 empty] | Кабель трех-пятижильный по установленным конструкциям и лоткам с установкой ответвительных коробок: в помещениях с нормальной средой сечением жилы до 10 мм2
| 1 | ОТ |  |  | 8: 115.06; 10: 41.08; 11: 26,58; 12: 1092 | [6 empty] | ОТ
| 2 | ЭМ |  |  | 8: 35.61; 10: 12.71; 11: 8,36; 12: 106 | [6 empty] | ЭМ
| 3 | в т.ч. ОТм |  |  | 8: 2.51; 10: 0.9; 11: 26,58; 12: 24 | [6 empty] | в т.ч. ОТм
| 4 | М |  |  | 8: 42.48; 10: 15.17; 11: 6,89; 12: 105 | [6 empty] | М
|  | ЗТ |  |  | 4: чел.-ч; 5: 12,24; 7: 4,36968 | [7 empty] | ЗТ
|  | ЗТм |  |  | 4: чел.-ч; 5: 0,2; 7: 0,0714 | [7 empty] | ЗТм
|  | Итого по расценке |  |  | 8: 193.15; 10: 68.96 | [8 empty] | Итого по расценке
|  | ФОТ |  |  | 10: 41.98; 12: 1116 | [7 empty] | ФОТ
| Приказ № 812/пр от 21.12.2020 Прил. п.49.3 | НР Электротехнические установки на других объектах |  |  | 4: %; 5: 97; 7: 97; 10: 40.72; 12: 1083 | [7 empty] | НР Электротехнические установки на других объектах
| Приказ № 774/пр от 11.12.2020 Прил. п.49.3 | СП Электротехнические установки на других объектах |  |  | 4: %; 5: 51; 7: 51; 10: 21.41; 12: 569 | [7 empty] | СП Электротехнические установки на других объектах
|  | Всего по позиции |  |  | 10: 131.09; 12: 2955 | [9 empty] | Всего по позиции
62 | ФССЦ-21.2.03.03-0101 | Провод силовой гибкий ПВСнг-LS 3х1,5 |  |  | 1000 м |  |  | 0,0357 | 7601.28 |  | 271.37 | 6,89 | 1870 | [5 empty] | Провод силовой гибкий ПВСнг-LS 3х1,5
(Материалы)
63 | ФЕРм08-03-593-09 | Светильник: местного освещения |  |  | 4: 100 шт; 7: 0,13 | [5 empty] | Светильник: местного освещения
| 1 | ОТ |  |  | 8: 676.94; 10: 88; 11: 26,58; 12: 2339 | [6 empty] | ОТ
| 2 | ЭМ |  |  | 8: 18.11; 10: 2.35; 11: 8,36; 12: 20 | [6 empty] | ЭМ
| 3 | в т.ч. ОТм |  |  | 8: 2.51; 10: 0.33; 11: 26,58; 12: 9 | [6 empty] | в т.ч. ОТм
| 4 | М |  |  | 8: 411.88; 10: 53.54; 11: 6,89; 12: 369 | [6 empty] | М
|  | ЗТ |  |  | 4: чел.-ч; 5: 68,24; 7: 8,8712 | [7 empty] | ЗТ
|  | ЗТм |  |  | 4: чел.-ч; 5: 0,2; 7: 0,026 | [7 empty] | ЗТм
|  | Итого по расценке |  |  | 8: 1106.93; 10: 143.89 | [8 empty] | Итого по расценке
|  | ФОТ |  |  | 10: 88.33; 12: 2348 | [7 empty] | ФОТ
| Приказ № 812/пр от 21.12.2020 Прил. п.49.3 | НР Электротехнические установки на других объектах |  |  | 4: %; 5: 97; 7: 97; 10: 85.68; 12: 2278 | [7 empty] | НР Электротехнические установки на других объектах
| Приказ № 774/пр от 11.12.2020 Прил. п.49.3 | СП Электротехнические установки на других объектах |  |  | 4: %; 5: 51; 7: 51; 10: 45.05; 12: 1197 | [7 empty] | СП Электротехнические установки на других объектах
|  | Всего по позиции |  |  | 10: 274.62; 12: 6203 | [9 empty] | Всего по позиции
64 | ФССЦ-20.3.03.03-0032 | Светильник НПБ 1301 круг 60Вт IP54 ИЭК |  |  | шт |  |  | 13 | 29.05 |  | 377.65 | 6,89 | 2602 | [5 empty] | Светильник НПБ 1301 круг 60Вт IP54 ИЭК
(Электротехнические установки на других объектах)
|  | Итоги по разделу 2 Электромонтажные работы : | [23 empty] | Итоги по разделу 2 Электромонтажные работы :
|  | Итого прямые затраты (справочно) |  |  | 10: 2608.42 | [13 empty] | Итого прямые затраты (справочно)
|  | в том числе: | [24 empty] | в том числе:
|  | Оплата труда рабочих |  |  | 10: 661.86 | [13 empty] | Оплата труда рабочих
|  | Эксплуатация машин |  |  | 10: 101.79 | [13 empty] | Эксплуатация машин
|  | в том числе оплата труда машинистов (Отм) |  |  | 10: 8.62 | [13 empty] | в том числе оплата труда машинистов (Отм)
|  | Материалы |  |  | 10: 1844.77 | [13 empty] | Материалы
|  | Строительные работы |  |  | 10: 586.86 | [13 empty] | Строительные работы
|  | в том числе: | [24 empty] | в том числе:
|  | оплата труда |  |  | 10: 130.85 | [13 empty] | оплата труда
|  | эксплуатация машин и механизмов |  |  | 10: 1.51 | [13 empty] | эксплуатация машин и механизмов
|  | в том числе оплата труда машинистов (ОТм) |  |  | 10: 0.54 | [13 empty] | в том числе оплата труда машинистов (ОТм)
|  | материалы |  |  | 10: 271.85 | [13 empty] | материалы
|  | накладные расходы |  |  | 10: 119.57 | [13 empty] | накладные расходы
|  | сметная прибыль |  |  | 10: 63.08 | [13 empty] | сметная прибыль
|  | Монтажные работы |  |  | 10: 3002.02 | [13 empty] | Монтажные работы
|  | в том числе: | [24 empty] | в том числе:
|  | оплата труда |  |  | 10: 531.01 | [13 empty] | оплата труда
|  | эксплуатация машин и механизмов |  |  | 10: 100.28 | [13 empty] | эксплуатация машин и механизмов
|  | в том числе оплата труда машинистов (ОТм) |  |  | 10: 8.08 | [13 empty] | в том числе оплата труда машинистов (ОТм)
|  | материалы |  |  | 10: 1572.92 | [13 empty] | материалы
|  | накладные расходы |  |  | 10: 522.9 | [13 empty] | накладные расходы
|  | сметная прибыль |  |  | 10: 274.91 | [13 empty] | сметная прибыль
|  | Итого ФОТ (справочно) |  |  | 10: 670.48 | [13 empty] | Итого ФОТ (справочно)
|  | Итого накладные расходы (справочно) |  |  | 10: 642.47 | [13 empty] | Итого накладные расходы (справочно)
|  | Итого сметная прибыль (справочно) |  |  | 10: 337.99 | [13 empty] | Итого сметная прибыль (справочно)
|  | Итого по разделу 2 Электромонтажные работы |  |  | 10: 3588.88 | [14 empty] | Итого по разделу 2 Электромонтажные работы
Раздел 3. Строительные работы | [17 empty] | Раздел 3. Строительные работы
65 | ФЕР09-06-001-01 Демонтаж констр.дверей и люка МП | Монтаж: конструкций дверей, люков, лазов для автокоптилок и пароварочных камер |  |  | 4: т; 7: 0,06 | [5 empty] | Монтаж: конструкций дверей, люков, лазов для автокоптилок и пароварочных камер
|  | Объем=60/1000 | [21 empty] | Объем=60/1000
| МДС38 п.3.3.1. | Демонтаж (разборка) металлических конструкций ОЗП=0,7; ЭМ=0,7 к расх.; ЗПМ=0,7; МАТ=0 к расх.; ТЗ=0,7; ТЗМ=0,7 | [22 empty] | Демонтаж (разборка) металлических конструкций ОЗП=0,7; ЭМ=0,7 к расх.; ЗПМ=0,7; МАТ=0 к расх.; ТЗ=0,7; ТЗМ=0,7
| 1 | ОТ |  |  | 8: 700.31; 9: 0,7; 10: 29.41; 11: 26,58; 12: 782 | [6 empty] | ОТ
| 2 | ЭМ |  |  | 8: 114.72; 9: 0,7; 10: 4.82; 11: 8,36; 12: 40 | [6 empty] | ЭМ
| 3 | в т.ч. ОТм |  |  | 8: 15.09; 9: 0,7; 10: 0.63; 11: 26,58; 12: 17 | [6 empty] | в т.ч. ОТм
| 4 | М |  |  | 8: 36.56; 9: 0; 10: 0; 11: 6,89 | [6 empty] | М
| 07.2.07.13 | Конструкции стальные |  |  | 4: т; 5: 1; 6: 0; 7: 0 | [16 empty] | Конструкции стальные
|  | ЗТ |  |  | 4: чел.-ч; 5: 82,1; 6: 0,7; 7: 3,4482 | [7 empty] | ЗТ
|  | ЗТм |  |  | 4: чел.-ч; 5: 1,22; 6: 0,7; 7: 0,05124 | [7 empty] | ЗТм
|  | Итого по расценке |  |  | 8: 851.59; 10: 34.23 | [8 empty] | Итого по расценке
|  | ФОТ |  |  | 10: 30.04; 12: 799 | [7 empty] | ФОТ
| Приказ № 812/пр от 21.12.2020 Прил. п.9, Приказ № 812/пр от 21.12.2020 п.25 | НР Строительные металлические конструкции |  |  | % | 93 | 0,9 | 83,7 |  |  | 25.14 |  | 669 | [7 empty] | НР Строительные металлические конструкции
| Приказ № 774/пр от 11.12.2020 Прил. п.9, Приказ № 774/пр от 11.12.2020 п.16 | СП Строительные металлические конструкции |  |  | % | 62 | 0,85 | 52,7 |  |  | 15.83 |  | 421 | [7 empty] | СП Строительные металлические конструкции
|  | Всего по позиции |  |  | 10: 75.2; 12: 1912 | [9 empty] | Всего по позиции
66 | ФЕР09-06-001-01 монтаж констр.дверей и люка МП | Монтаж: конструкций дверей, люков, лазов для автокоптилок и пароварочных камер |  |  | 4: т; 7: 0,06 | [5 empty] | Монтаж: конструкций дверей, люков, лазов для автокоптилок и пароварочных камер
|  | Объем=60/1000 | [21 empty] | Объем=60/1000
| Приказ от 04.09.2019 № 519/пр п.6.7.1 | При ремонтно-строительных работах и работах по реконструкции объектов капитального строительства (аналогичных технологическим процессам в новом строительстве, в том числе по возведению новых конструктивных элементов) ОЗП=1,15; ЭМ=1,25; ЗПМ=1,25; ТЗ=1,15; ТЗМ=1,25 | [22 empty] | При ремонтно-строительных работах и работах по реконструкции объектов капитального строительства (аналогичных технологическим процессам в новом строительстве, в том числе по возведению новых конструктивных элементов) ОЗП=1,15; ЭМ=1,25; ЗПМ=1,25; ТЗ=1,15; ТЗМ=1,25
| 1 | ОТ |  |  | 8: 700.31; 9: 1,15; 10: 48.32; 11: 26,58; 12: 1284 | [6 empty] | ОТ
| 2 | ЭМ |  |  | 8: 114.72; 9: 1,25; 10: 8.6; 11: 8,36; 12: 72 | [6 empty] | ЭМ
| 3 | в т.ч. ОТм |  |  | 8: 15.09; 9: 1,25; 10: 1.13; 11: 26,58; 12: 30 | [6 empty] | в т.ч. ОТм
| 4 | М |  |  | 8: 36.56; 10: 2.19; 11: 6,89; 12: 15 | [6 empty] | М
| 07.2.07.13 | Конструкции стальные |  |  | 4: т; 5: 1; 7: 0,06 | [16 empty] | Конструкции стальные
|  | ЗТ |  |  | 4: чел.-ч; 5: 82,1; 6: 1,15; 7: 5,6649 | [7 empty] | ЗТ
|  | ЗТм |  |  | 4: чел.-ч; 5: 1,22; 6: 1,25; 7: 0,0915 | [7 empty] | ЗТм
|  | Итого по расценке |  |  | 8: 851.59; 10: 59.11 | [8 empty] | Итого по расценке
|  | ФОТ |  |  | 10: 49.45; 12: 1314 | [7 empty] | ФОТ
| Приказ № 812/пр от 21.12.2020 Прил. п.9, Приказ № 812/пр от 21.12.2020 п.25 | НР Строительные металлические конструкции |  |  | % | 93 | 0,9 | 83,7 |  |  | 41.39 |  | 1100 | [7 empty] | НР Строительные металлические конструкции
| Приказ № 774/пр от 11.12.2020 Прил. п.9, Приказ № 774/пр от 11.12.2020 п.16 | СП Строительные металлические конструкции |  |  | % | 62 | 0,85 | 52,7 |  |  | 26.06 |  | 692 | [7 empty] | СП Строительные металлические конструкции
|  | Всего по позиции |  |  | 10: 126.56; 12: 3163 | [9 empty] | Всего по позиции
67 | ТЦ_79.9.01.02_66_6600000000_10.01.2022_02 | Дверь противопожарная БРОНЯ |  |  | шт. |  |  | 1 | 1688.78 |  | 245.14 | 6,89 | 1689 | [5 empty] | Дверь противопожарная БРОНЯ
(Материалы)
|  | Цена=16560,00*1,02*1,003/1,2/8,36 | [28 empty] | Цена=16560,00*1,02*1,003/1,2/8,36
68 | ФЕРр61-26-1 потолок | Перетирка штукатурки: внутренних помещений |  |  | 4: 100 м2; 7: 0,130848 | [5 empty] | Перетирка штукатурки: внутренних помещений
|  | Объем=7,52*3,48/2/100 | [21 empty] | Объем=7,52*3,48/2/100
| 1 | ОТ |  |  | 8: 209.09; 10: 27.36; 11: 26,58; 12: 727 | [6 empty] | ОТ
| 2 | ЭМ |  |  | 8: 3.13; 10: 0.41; 11: 8,36; 12: 3 | [6 empty] | ЭМ
| 3 | в т.ч. ОТм |  |  | 8: 1.35; 10: 0.18; 11: 26,58; 12: 5 | [6 empty] | в т.ч. ОТм
| 4 | М |  |  | 8: 17.63; 10: 2.31; 11: 6,89; 12: 16 | [6 empty] | М
|  | ЗТ |  |  | 4: чел.-ч; 5: 24,2; 7: 3,1665216 | [7 empty] | ЗТ
|  | ЗТм |  |  | 4: чел.-ч; 5: 0,1; 7: 0,0130848 | [7 empty] | ЗТм
|  | Итого по расценке |  |  | 8: 229.85; 10: 30.08 | [8 empty] | Итого по расценке
|  | ФОТ |  |  | 10: 27.54; 12: 732 | [7 empty] | ФОТ
| Приказ № 812/пр от 21.12.2020 Прил. п.95 | НР Штукатурные работы (ремонтно-строительные) |  |  | 4: %; 5: 89; 7: 89; 10: 24.51; 12: 651 | [7 empty] | НР Штукатурные работы (ремонтно-строительные)
| Приказ № 774/пр от 11.12.2020 Прил. п.95 | СП Штукатурные работы (ремонтно-строительные) |  |  | 4: %; 5: 44; 7: 44; 10: 12.12; 12: 322 | [7 empty] | СП Штукатурные работы (ремонтно-строительные)
|  | Всего по позиции |  |  | 10: 66.71; 12: 1719 | [9 empty] | Всего по позиции
69 | ФЕР15-04-005-02 | Окраска поливинилацетатными водоэмульсионными составами простая по штукатурке и сборным конструкциям: потолков, подготовленным под окраску |  |  | 4: 100 м2; 7: 0,130848 | [5 empty] | Окраска поливинилацетатными водоэмульсионными составами простая по штукатурке и сборным конструкциям: потолков, подготовленным под окраску
|  | Объем=7,52*3,48/2/100 | [21 empty] | Объем=7,52*3,48/2/100
| Приказ от 04.09.2019 № 519/пр п.6.7.1 | При ремонтно-строительных работах и работах по реконструкции объектов капитального строительства (аналогичных технологическим процессам в новом строительстве, в том числе по возведению новых конструктивных элементов) ОЗП=1,15; ЭМ=1,25; ЗПМ=1,25; ТЗ=1,15; ТЗМ=1,25 | [22 empty] | При ремонтно-строительных работах и работах по реконструкции объектов капитального строительства (аналогичных технологическим процессам в новом строительстве, в том числе по возведению новых конструктивных элементов) ОЗП=1,15; ЭМ=1,25; ЗПМ=1,25; ТЗ=1,15; ТЗМ=1,25
| 1 | ОТ |  |  | 8: 138.14; 9: 1,15; 10: 20.79; 11: 26,58; 12: 553 | [6 empty] | ОТ
| 2 | ЭМ |  |  | 8: 6.22; 9: 1,25; 10: 1.02; 11: 8,36; 12: 9 | [6 empty] | ЭМ
| 3 | в т.ч. ОТм |  |  | 8: 1.18; 9: 1,25; 10: 0.19; 11: 26,58; 12: 5 | [6 empty] | в т.ч. ОТм
| 4 | М |  |  | 8: 47.69; 10: 6.24; 11: 6,89; 12: 43 | [6 empty] | М
| 14.3.02.01 | Краска водоэмульсионная |  |  | 4: т; 5: 0,052; 7: 0,0068041 | [16 empty] | Краска водоэмульсионная
|  | ЗТ |  |  | 4: чел.-ч; 5: 15,4; 6: 1,15; 7: 2,3173181 | [7 empty] | ЗТ
|  | ЗТм |  |  | 4: чел.-ч; 5: 0,1; 6: 1,25; 7: 0,016356 | [7 empty] | ЗТм
|  | Итого по расценке |  |  | 8: 192.05; 10: 28.05 | [8 empty] | Итого по расценке
|  | ФОТ |  |  | 10: 20.98; 12: 558 | [7 empty] | ФОТ
| Приказ № 812/пр от 21.12.2020 Прил. п.15, Приказ № 812/пр от 21.12.2020 п.25 | НР Отделочные работы |  |  | % | 100 | 0,9 | 90 |  |  | 18.88 |  | 502 | [7 empty] | НР Отделочные работы
| Приказ № 774/пр от 11.12.2020 Прил. п.15, Приказ № 774/пр от 11.12.2020 п.16 | СП Отделочные работы |  |  | % | 49 | 0,85 | 41,65 |  |  | 8.74 |  | 232 | [7 empty] | СП Отделочные работы
|  | Всего по позиции |  |  | 10: 55.67; 12: 1339 | [9 empty] | Всего по позиции
70 | ФССЦ-14.3.02.01-0222 | Краска водоэмульсионная для внутренних работ ВАК-14 универсальная латексная полиакрилатная |  |  | т |  |  | 0,0068 | 18883.39 |  | 128.41 | 6,89 | 885 | [5 empty] | Краска водоэмульсионная для внутренних работ ВАК-14 универсальная латексная полиакрилатная
(Отделочные работы)
71 | ФЕР11-01-011-01 | Устройство стяжек: цементных толщиной 20 мм |  |  | 4: 100 м2; 7: 0,127648 | [5 empty] | Устройство стяжек: цементных толщиной 20 мм
|  | Объем=(7,52*3,48-0,8*0,8)/2/100 | [21 empty] | Объем=(7,52*3,48-0,8*0,8)/2/100
| Приказ от 04.09.2019 № 519/пр п.6.7.1 | При ремонтно-строительных работах и работах по реконструкции объектов капитального строительства (аналогичных технологическим процессам в новом строительстве, в том числе по возведению новых конструктивных элементов) ОЗП=1,15; ЭМ=1,25; ЗПМ=1,25; ТЗ=1,15; ТЗМ=1,25 | [22 empty] | При ремонтно-строительных работах и работах по реконструкции объектов капитального строительства (аналогичных технологическим процессам в новом строительстве, в том числе по возведению новых конструктивных элементов) ОЗП=1,15; ЭМ=1,25; ЗПМ=1,25; ТЗ=1,15; ТЗМ=1,25
| 1 | ОТ |  |  | 8: 282.66; 9: 1,15; 10: 41.49; 11: 26,58; 12: 1103 | [6 empty] | ОТ
| 2 | ЭМ |  |  | 8: 43.61; 9: 1,25; 10: 6.96; 11: 8,36; 12: 58 | [6 empty] | ЭМ
| 3 | в т.ч. ОТм |  |  | 8: 17.15; 9: 1,25; 10: 2.74; 11: 26,58; 12: 73 | [6 empty] | в т.ч. ОТм
| 4 | М |  |  | 8: 8.54; 10: 1.09; 11: 6,89; 12: 8 | [6 empty] | М
| 04.3.01.09 | Раствор готовый кладочный тяжелый цементный |  |  | 4: м3; 5: 2,04; 7: 0,2604019 | [16 empty] | Раствор готовый кладочный тяжелый цементный
|  | ЗТ |  |  | 4: чел.-ч; 5: 35,6; 6: 1,15; 7: 5,2259091 | [7 empty] | ЗТ
|  | ЗТм |  |  | 4: чел.-ч; 5: 1,27; 6: 1,25; 7: 0,2026412 | [7 empty] | ЗТм
|  | Итого по расценке |  |  | 8: 334.81; 10: 49.54 | [8 empty] | Итого по расценке
|  | ФОТ |  |  | 10: 44.23; 12: 1176 | [7 empty] | ФОТ
| Приказ № 812/пр от 21.12.2020 Прил. п.11, Приказ № 812/пр от 21.12.2020 п.25 | НР Полы |  |  | % | 112 | 0,9 | 100,8 |  |  | 44.58 |  | 1185 | [7 empty] | НР Полы
| Приказ № 774/пр от 11.12.2020 Прил. п.11, Приказ № 774/пр от 11.12.2020 п.16 | СП Полы |  |  | % | 65 | 0,85 | 55,25 |  |  | 24.44 |  | 650 | [7 empty] | СП Полы
|  | Всего по позиции |  |  | 10: 118.56; 12: 3004 | [9 empty] | Всего по позиции
72 | Мб2017-04.3.01.09-0016 | Раствор готовый кладочный цементный марки: 200 |  |  | 4: м3; 7: 0,26; 11: 6,89 | [5 empty] | Раствор готовый кладочный цементный марки: 200
(Полы)
73 | ФЕР15-04-024-08 полы | Простая окраска масляными составами по штукатурке и сборным конструкциям: стен, подготовленных под окраску |  |  | 4: 100 м2; 7: 0,127648 | [5 empty] | Простая окраска масляными составами по штукатурке и сборным конструкциям: стен, подготовленных под окраску
|  | Объем=(7,52*3,48-0,8*0,8)/2/100 | [21 empty] | Объем=(7,52*3,48-0,8*0,8)/2/100
| Приказ от 04.09.2019 № 519/пр п.6.7.1 | При ремонтно-строительных работах и работах по реконструкции объектов капитального строительства (аналогичных технологическим процессам в новом строительстве, в том числе по возведению новых конструктивных элементов) ОЗП=1,15; ЭМ=1,25; ЗПМ=1,25; ТЗ=1,15; ТЗМ=1,25 | [22 empty] | При ремонтно-строительных работах и работах по реконструкции объектов капитального строительства (аналогичных технологическим процессам в новом строительстве, в том числе по возведению новых конструктивных элементов) ОЗП=1,15; ЭМ=1,25; ЗПМ=1,25; ТЗ=1,15; ТЗМ=1,25
| 1 | ОТ |  |  | 8: 167.81; 9: 1,15; 10: 24.63; 11: 26,58; 12: 655 | [6 empty] | ОТ
| 2 | ЭМ |  |  | 8: 3.6; 9: 1,25; 10: 0.57; 11: 8,36; 12: 5 | [6 empty] | ЭМ
| 3 | в т.ч. ОТм |  |  | 8: 0.72; 9: 1,25; 10: 0.11; 11: 26,58; 12: 3 | [6 empty] | в т.ч. ОТм
| 4 | М |  |  | 8: 72.76; 10: 9.29; 11: 6,89; 12: 64 | [6 empty] | М
| 14.4.02.04 | Краски для внутренних работ масляные готовые к применению |  |  | 4: т; 5: 0,0267; 7: 0,0034082 | [16 empty] | Краски для внутренних работ масляные готовые к применению
| 14.5.05.01 | Олифы комбинированные |  |  | 4: т; 5: 0,0103; 7: 0,0013148 | [16 empty] | Олифы комбинированные
|  | ЗТ |  |  | 4: чел.-ч; 5: 19,2; 6: 1,15; 7: 2,8184678 | [7 empty] | ЗТ
|  | ЗТм |  |  | 4: чел.-ч; 5: 0,06; 6: 1,25; 7: 0,0095736 | [7 empty] | ЗТм
|  | Итого по расценке |  |  | 8: 244.17; 10: 34.49 | [8 empty] | Итого по расценке
|  | ФОТ |  |  | 10: 24.74; 12: 658 | [7 empty] | ФОТ
| Приказ № 812/пр от 21.12.2020 Прил. п.15, Приказ № 812/пр от 21.12.2020 п.25 | НР Отделочные работы |  |  | % | 100 | 0,9 | 90 |  |  | 22.27 |  | 592 | [7 empty] | НР Отделочные работы
| Приказ № 774/пр от 11.12.2020 Прил. п.15, Приказ № 774/пр от 11.12.2020 п.16 | СП Отделочные работы |  |  | % | 49 | 0,85 | 41,65 |  |  | 10.3 |  | 274 | [7 empty] | СП Отделочные работы
|  | Всего по позиции |  |  | 10: 67.06; 12: 1590 | [9 empty] | Всего по позиции
74 | ФССЦ-14.4.02.04-0173 | Краска масляная готовая к применению для наружных и внутренних работ МА-15, охра |  |  | т |  |  | 0,0034 | 17496 |  | 59.49 | 6,89 | 410 | [5 empty] | Краска масляная готовая к применению для наружных и внутренних работ МА-15, охра
(Отделочные работы)
75 | ФЕРр61-26-1 | Перетирка штукатурки: внутренних помещений |  |  | 4: 100 м2; 7: 0,23338 | [5 empty] | Перетирка штукатурки: внутренних помещений
|  | Объем=(((7,52+3,48)*2*3,1-1,9*0,8)/2*0,7)/100 | [21 empty] | Объем=(((7,52+3,48)*2*3,1-1,9*0,8)/2*0,7)/100
| 1 | ОТ |  |  | 8: 209.09; 10: 48.8; 11: 26,58; 12: 1297 | [6 empty] | ОТ
| 2 | ЭМ |  |  | 8: 3.13; 10: 0.73; 11: 8,36; 12: 6 | [6 empty] | ЭМ
| 3 | в т.ч. ОТм |  |  | 8: 1.35; 10: 0.32; 11: 26,58; 12: 9 | [6 empty] | в т.ч. ОТм
| 4 | М |  |  | 8: 17.63; 10: 4.11; 11: 6,89; 12: 28 | [6 empty] | М
|  | ЗТ |  |  | 4: чел.-ч; 5: 24,2; 7: 5,647796 | [7 empty] | ЗТ
|  | ЗТм |  |  | 4: чел.-ч; 5: 0,1; 7: 0,023338 | [7 empty] | ЗТм
|  | Итого по расценке |  |  | 8: 229.85; 10: 53.64 | [8 empty] | Итого по расценке
|  | ФОТ |  |  | 10: 49.12; 12: 1306 | [7 empty] | ФОТ
| Приказ № 812/пр от 21.12.2020 Прил. п.95 | НР Штукатурные работы (ремонтно-строительные) |  |  | 4: %; 5: 89; 7: 89; 10: 43.72; 12: 1162 | [7 empty] | НР Штукатурные работы (ремонтно-строительные)
| Приказ № 774/пр от 11.12.2020 Прил. п.95 | СП Штукатурные работы (ремонтно-строительные) |  |  | 4: %; 5: 44; 7: 44; 10: 21.61; 12: 575 | [7 empty] | СП Штукатурные работы (ремонтно-строительные)
|  | Всего по позиции |  |  | 10: 118.97; 12: 3068 | [9 empty] | Всего по позиции
76 | ФЕРр61-2-1 | Ремонт штукатурки внутренних стен по камню известковым раствором площадью отдельных мест: до 1 м2 толщиной слоя до 20 мм |  |  | 4: 100 м2; 7: 0,10002 | [5 empty] | Ремонт штукатурки внутренних стен по камню известковым раствором площадью отдельных мест: до 1 м2 толщиной слоя до 20 мм
|  | Объем=(((7,52+3,48)*2*3,1-1,9*0,8)/2*0,3)/100 | [21 empty] | Объем=(((7,52+3,48)*2*3,1-1,9*0,8)/2*0,3)/100
| 1 | ОТ |  |  | 8: 1799.2; 10: 179.96; 11: 26,58; 12: 4783 | [6 empty] | ОТ
| 2 | ЭМ |  |  | 8: 20.94; 10: 2.09; 11: 8,36; 12: 17 | [6 empty] | ЭМ
| 3 | в т.ч. ОТм |  |  | 8: 9.05; 10: 0.91; 11: 26,58; 12: 24 | [6 empty] | в т.ч. ОТм
| 4 | М |  |  | 8: 1123.73; 10: 112.4; 11: 6,89; 12: 774 | [6 empty] | М
| 999-9900 | Строительный мусор |  |  | 4: т; 5: 3,38; 7: 0,3380676 | [16 empty] | Строительный мусор
|  | ЗТ |  |  | 4: чел.-ч; 5: 203,07; 7: 20,3110614 | [7 empty] | ЗТ
|  | ЗТм |  |  | 4: чел.-ч; 5: 0,67; 7: 0,0670134 | [7 empty] | ЗТм
|  | Итого по расценке |  |  | 8: 2943.87; 10: 294.45 | [8 empty] | Итого по расценке
|  | ФОТ |  |  | 10: 180.87; 12: 4807 | [7 empty] | ФОТ
| Приказ № 812/пр от 21.12.2020 Прил. п.95 | НР Штукатурные работы (ремонтно-строительные) |  |  | 4: %; 5: 89; 7: 89; 10: 160.97; 12: 4278 | [7 empty] | НР Штукатурные работы (ремонтно-строительные)
| Приказ № 774/пр от 11.12.2020 Прил. п.95 | СП Штукатурные работы (ремонтно-строительные) |  |  | 4: %; 5: 44; 7: 44; 10: 79.58; 12: 2115 | [7 empty] | СП Штукатурные работы (ремонтно-строительные)
|  | Всего по позиции |  |  | 10: 535; 12: 11967 | [9 empty] | Всего по позиции
77 | ФЕР15-04-005-01 | Окраска поливинилацетатными водоэмульсионными составами простая по штукатурке и сборным конструкциям: стен, подготовленным под окраску |  |  | 4: 100 м2; 7: 0,3334 | [5 empty] | Окраска поливинилацетатными водоэмульсионными составами простая по штукатурке и сборным конструкциям: стен, подготовленным под окраску
|  | Объем=(((7,52+3,48)*2*3,1-1,9*0,8)/2)/100 | [21 empty] | Объем=(((7,52+3,48)*2*3,1-1,9*0,8)/2)/100
| Приказ от 04.09.2019 № 519/пр п.6.7.1 | При ремонтно-строительных работах и работах по реконструкции объектов капитального строительства (аналогичных технологическим процессам в новом строительстве, в том числе по возведению новых конструктивных элементов) ОЗП=1,15; ЭМ=1,25; ЗПМ=1,25; ТЗ=1,15; ТЗМ=1,25 | [22 empty] | При ремонтно-строительных работах и работах по реконструкции объектов капитального строительства (аналогичных технологическим процессам в новом строительстве, в том числе по возведению новых конструктивных элементов) ОЗП=1,15; ЭМ=1,25; ЗПМ=1,25; ТЗ=1,15; ТЗМ=1,25
| 1 | ОТ |  |  | 8: 123.79; 9: 1,15; 10: 47.46; 11: 26,58; 12: 1261 | [6 empty] | ОТ
| 2 | ЭМ |  |  | 8: 5.57; 9: 1,25; 10: 2.32; 11: 8,36; 12: 19 | [6 empty] | ЭМ
| 3 | в т.ч. ОТм |  |  | 8: 1.07; 9: 1,25; 10: 0.45; 11: 26,58; 12: 12 | [6 empty] | в т.ч. ОТм
| 4 | М |  |  | 8: 43.35; 10: 14.45; 11: 6,89; 12: 100 | [6 empty] | М
| 14.3.02.01 | Краска водоэмульсионная |  |  | 4: т; 5: 0,052; 7: 0,0173368 | [16 empty] | Краска водоэмульсионная
|  | ЗТ |  |  | 4: чел.-ч; 5: 13,8; 6: 1,15; 7: 5,291058 | [7 empty] | ЗТ
|  | ЗТм |  |  | 4: чел.-ч; 5: 0,09; 6: 1,25; 7: 0,0375075 | [7 empty] | ЗТм
|  | Итого по расценке |  |  | 8: 172.71; 10: 64.23 | [8 empty] | Итого по расценке
|  | ФОТ |  |  | 10: 47.91; 12: 1273 | [7 empty] | ФОТ
| Приказ № 812/пр от 21.12.2020 Прил. п.15, Приказ № 812/пр от 21.12.2020 п.25 | НР Отделочные работы |  |  | % | 100 | 0,9 | 90 |  |  | 43.12 |  | 1146 | [7 empty] | НР Отделочные работы
| Приказ № 774/пр от 11.12.2020 Прил. п.15, Приказ № 774/пр от 11.12.2020 п.16 | СП Отделочные работы |  |  | % | 49 | 0,85 | 41,65 |  |  | 19.95 |  | 530 | [7 empty] | СП Отделочные работы
|  | Всего по позиции |  |  | 10: 127.3; 12: 3056 | [9 empty] | Всего по позиции
78 | ФССЦ-14.3.02.01-0222 | Краска водоэмульсионная для внутренних работ ВАК-14 универсальная латексная полиакрилатная |  |  | т |  |  | 0,0173 | 18883.39 |  | 326.68 | 6,89 | 2251 | [5 empty] | Краска водоэмульсионная для внутренних работ ВАК-14 универсальная латексная полиакрилатная
(Отделочные работы)
79 | ФЕР15-04-030-02 демонт.балка, заземление и м/к шахты | Масляная окраска металлических поверхностей: больших (кроме кровель), количество окрасок 2 |  |  | 4: 100 м2; 7: 0,04 | [5 empty] | Масляная окраска металлических поверхностей: больших (кроме кровель), количество окрасок 2
| Приказ от 04.09.2019 № 519/пр п.6.7.1 | При ремонтно-строительных работах и работах по реконструкции объектов капитального строительства (аналогичных технологическим процессам в новом строительстве, в том числе по возведению новых конструктивных элементов) ОЗП=1,15; ЭМ=1,25; ЗПМ=1,25; ТЗ=1,15; ТЗМ=1,25 | [22 empty] | При ремонтно-строительных работах и работах по реконструкции объектов капитального строительства (аналогичных технологическим процессам в новом строительстве, в том числе по возведению новых конструктивных элементов) ОЗП=1,15; ЭМ=1,25; ЗПМ=1,25; ТЗ=1,15; ТЗМ=1,25
| 1 | ОТ |  |  | 8: 98.35; 9: 1,15; 10: 4.52; 11: 26,58; 12: 120 | [6 empty] | ОТ
| 2 | ЭМ |  |  | 8: 2.28; 9: 1,25; 10: 0.11; 11: 8,36; 12: 1 | [6 empty] | ЭМ
| 3 | в т.ч. ОТм |  |  | 8: 0.49; 9: 1,25; 10: 0.02; 11: 26,58; 12: 1 | [6 empty] | в т.ч. ОТм
| 4 | М |  |  | 8: 104.5; 10: 4.18; 11: 6,89; 12: 29 | [6 empty] | М
| 14.4.02.04 | Краски для внутренних работ масляные готовые к применению |  |  | 4: т; 5: 0,0273; 7: 0,001092 | [16 empty] | Краски для внутренних работ масляные готовые к применению
|  | ЗТ |  |  | 4: чел.-ч; 5: 11,1; 6: 1,15; 7: 0,5106 | [7 empty] | ЗТ
|  | ЗТм |  |  | 4: чел.-ч; 5: 0,04; 6: 1,25; 7: 0,002 | [7 empty] | ЗТм
|  | Итого по расценке |  |  | 8: 205.13; 10: 8.81 | [8 empty] | Итого по расценке
|  | ФОТ |  |  | 10: 4.54; 12: 121 | [7 empty] | ФОТ
| Приказ № 812/пр от 21.12.2020 Прил. п.15, Приказ № 812/пр от 21.12.2020 п.25 | НР Отделочные работы |  |  | % | 100 | 0,9 | 90 |  |  | 4.09 |  | 109 | [7 empty] | НР Отделочные работы
| Приказ № 774/пр от 11.12.2020 Прил. п.15, Приказ № 774/пр от 11.12.2020 п.16 | СП Отделочные работы |  |  | % | 49 | 0,85 | 41,65 |  |  | 1.89 |  | 50 | [7 empty] | СП Отделочные работы
|  | Всего по позиции |  |  | 10: 14.79; 12: 309 | [9 empty] | Всего по позиции
80 | ФССЦ-14.4.02.04-0015 | Краска масляная для внутренних работ МА-015, черная густотертая |  |  | т |  |  | 0,0011 | 15707 |  | 17.28 | 6,89 | 119 | [5 empty] | Краска масляная для внутренних работ МА-015, черная густотертая
(Отделочные работы)
81 | ФЕР46-03-009-08 | Пробивка в кирпичных стенах отверстий круглых диаметром: до 50 мм при толщине стен до 51 см |  |  | 4: 100 шт; 7: 0,12 | [5 empty] | Пробивка в кирпичных стенах отверстий круглых диаметром: до 50 мм при толщине стен до 51 см
| 1 | ОТ |  |  | 8: 686.66; 10: 82.4; 11: 26,58; 12: 2190 | [6 empty] | ОТ
| 2 | ЭМ |  |  | 8: 1030.38; 10: 123.65; 11: 8,36; 12: 1034 | [6 empty] | ЭМ
|  | ЗТ |  |  | 4: чел.-ч; 5: 74,8; 7: 8,976 | [7 empty] | ЗТ
|  | Итого по расценке |  |  | 8: 1717.04; 10: 206.05 | [8 empty] | Итого по расценке
|  | ФОТ |  |  | 10: 82.4; 12: 2190 | [7 empty] | ФОТ
| Приказ № 812/пр от 21.12.2020 Прил. п.40.1 | НР Работы по реконструкции зданий и сооружений: усиление и замена существующих конструкций, возведение отдельных конструктивных элементов |  |  | % | 103 | 0,9 | 92,7 |  |  | 76.38 |  | 2030 | [7 empty] | НР Работы по реконструкции зданий и сооружений: усиление и замена существующих конструкций, возведение отдельных конструктивных элементов
| Приказ № 774/пр от 11.12.2020 Прил. п.40.1 | СП Работы по реконструкции зданий и сооружений: усиление и замена существующих конструкций, возведение отдельных конструктивных элементов |  |  | % | 59 | 0,85 | 50,15 |  |  | 41.32 |  | 1098 | [7 empty] | СП Работы по реконструкции зданий и сооружений: усиление и замена существующих конструкций, возведение отдельных конструктивных элементов
|  | Всего по позиции |  |  | 10: 323.75; 12: 6352 | [9 empty] | Всего по позиции
82 | ФЕР46-04-001-02 | Разборка: бетонных фундаментов |  |  | 4: м3; 7: 0,27 | [5 empty] | Разборка: бетонных фундаментов
| 1 | ОТ |  |  | 8: 73.27; 10: 19.78; 11: 26,58; 12: 526 | [6 empty] | ОТ
| 2 | ЭМ |  |  | 8: 147.31; 10: 39.77; 11: 8,36; 12: 332 | [6 empty] | ЭМ
| 999-9900 | Строительный мусор |  |  | 4: т; 5: 2,4; 7: 0,648 | [16 empty] | Строительный мусор
|  | ЗТ |  |  | 4: чел.-ч; 5: 8,27; 7: 2,2329 | [7 empty] | ЗТ
|  | Итого по расценке |  |  | 8: 220.58; 10: 59.55 | [8 empty] | Итого по расценке
|  | ФОТ |  |  | 10: 19.78; 12: 526 | [7 empty] | ФОТ
| Приказ № 812/пр от 21.12.2020 Прил. п.40.2 | НР Работы по реконструкции зданий и сооружений: разборка отдельных конструктивных элементов здания (сооружения), а также зданий (сооружений) в целом |  |  | % | 91 | 0,9 | 81,9 |  |  | 16.2 |  | 431 | [7 empty] | НР Работы по реконструкции зданий и сооружений: разборка отдельных конструктивных элементов здания (сооружения), а также зданий (сооружений) в целом
| Приказ № 774/пр от 11.12.2020 Прил. п.40.2 | СП Работы по реконструкции зданий и сооружений: разборка отдельных конструктивных элементов здания (сооружения), а также зданий (сооружений) в целом |  |  | % | 52 | 0,85 | 44,2 |  |  | 8.74 |  | 232 | [7 empty] | СП Работы по реконструкции зданий и сооружений: разборка отдельных конструктивных элементов здания (сооружения), а также зданий (сооружений) в целом
|  | Всего по позиции |  |  | 10: 84.49; 12: 1521 | [9 empty] | Всего по позиции
83 | ФЕР11-01-011-01 | Устройство стяжек: цементных толщиной 20 мм |  |  | 4: 100 м2; 7: 0,027348 | [5 empty] | Устройство стяжек: цементных толщиной 20 мм
|  | Объем=1,72*1,59/100 | [21 empty] | Объем=1,72*1,59/100
| Приказ от 04.09.2019 № 519/пр п.6.7.1 | При ремонтно-строительных работах и работах по реконструкции объектов капитального строительства (аналогичных технологическим процессам в новом строительстве, в том числе по возведению новых конструктивных элементов) ОЗП=1,15; ЭМ=1,25; ЗПМ=1,25; ТЗ=1,15; ТЗМ=1,25 | [22 empty] | При ремонтно-строительных работах и работах по реконструкции объектов капитального строительства (аналогичных технологическим процессам в новом строительстве, в том числе по возведению новых конструктивных элементов) ОЗП=1,15; ЭМ=1,25; ЗПМ=1,25; ТЗ=1,15; ТЗМ=1,25
| 1 | ОТ |  |  | 8: 282.66; 9: 1,15; 10: 8.89; 11: 26,58; 12: 236 | [6 empty] | ОТ
| 2 | ЭМ |  |  | 8: 43.61; 9: 1,25; 10: 1.49; 11: 8,36; 12: 12 | [6 empty] | ЭМ
| 3 | в т.ч. ОТм |  |  | 8: 17.15; 9: 1,25; 10: 0.59; 11: 26,58; 12: 16 | [6 empty] | в т.ч. ОТм
| 4 | М |  |  | 8: 8.54; 10: 0.23; 11: 6,89; 12: 2 | [6 empty] | М
| 04.3.01.09 | Раствор готовый кладочный тяжелый цементный |  |  | 4: м3; 5: 2,04; 7: 0,0557899 | [16 empty] | Раствор готовый кладочный тяжелый цементный
|  | ЗТ |  |  | 4: чел.-ч; 5: 35,6; 6: 1,15; 7: 1,1196271 | [7 empty] | ЗТ
|  | ЗТм |  |  | 4: чел.-ч; 5: 1,27; 6: 1,25; 7: 0,043415 | [7 empty] | ЗТм
|  | Итого по расценке |  |  | 8: 334.81; 10: 10.61 | [8 empty] | Итого по расценке
|  | ФОТ |  |  | 10: 9.48; 12: 252 | [7 empty] | ФОТ
| Приказ № 812/пр от 21.12.2020 Прил. п.11, Приказ № 812/пр от 21.12.2020 п.25 | НР Полы |  |  | % | 112 | 0,9 | 100,8 |  |  | 9.56 |  | 254 | [7 empty] | НР Полы
| Приказ № 774/пр от 11.12.2020 Прил. п.11, Приказ № 774/пр от 11.12.2020 п.16 | СП Полы |  |  | % | 65 | 0,85 | 55,25 |  |  | 5.24 |  | 139 | [7 empty] | СП Полы
|  | Всего по позиции |  |  | 10: 25.41; 12: 643 | [9 empty] | Всего по позиции
84 | Мб2017-04.3.01.09-0016 | Раствор готовый кладочный цементный марки: 200 |  |  | 4: м3; 7: 0,056; 11: 6,89 | [5 empty] | Раствор готовый кладочный цементный марки: 200
(Полы)
85 | ФЕР09-06-001-02 обрамления ДШ | Монтаж: лотков, решеток, затворов из полосовой и тонколистовой стали |  |  | 4: т; 7: 0,17472 | [5 empty] | Монтаж: лотков, решеток, затворов из полосовой и тонколистовой стали
|  | Объем=14,56*12/1000 | [21 empty] | Объем=14,56*12/1000
| Приказ от 04.09.2019 № 519/пр п.6.7.1 | При ремонтно-строительных работах и работах по реконструкции объектов капитального строительства (аналогичных технологическим процессам в новом строительстве, в том числе по возведению новых конструктивных элементов) ОЗП=1,15; ЭМ=1,25; ЗПМ=1,25; ТЗ=1,15; ТЗМ=1,25 | [22 empty] | При ремонтно-строительных работах и работах по реконструкции объектов капитального строительства (аналогичных технологическим процессам в новом строительстве, в том числе по возведению новых конструктивных элементов) ОЗП=1,15; ЭМ=1,25; ЗПМ=1,25; ТЗ=1,15; ТЗМ=1,25
| 1 | ОТ |  |  | 8: 397.5; 9: 1,15; 10: 79.87; 11: 26,58; 12: 2123 | [6 empty] | ОТ
| 2 | ЭМ |  |  | 8: 112.75; 9: 1,25; 10: 24.62; 11: 8,36; 12: 206 | [6 empty] | ЭМ
| 3 | в т.ч. ОТм |  |  | 8: 3.82; 9: 1,25; 10: 0.83; 11: 26,58; 12: 22 | [6 empty] | в т.ч. ОТм
| 4 | М |  |  | 8: 81.96; 10: 12.65; 11: 6,89; 12: 87 | [6 empty] | М
| 07.2.07.13 | Конструкции стальные |  |  | 4: т; 5: 1; 7: 0,17472 | [16 empty] | Конструкции стальные
|  | ЗТ |  |  | 4: чел.-ч; 5: 46,6; 6: 1,15; 7: 9,3632448 | [7 empty] | ЗТ
|  | ЗТм |  |  | 4: чел.-ч; 5: 0,31; 6: 1,25; 7: 0,067704 | [7 empty] | ЗТм
|  | Итого по расценке |  |  | 8: 582.67; 10: 117.14 | [8 empty] | Итого по расценке
|  | ФОТ |  |  | 10: 80.7; 12: 2145 | [7 empty] | ФОТ
| Приказ № 812/пр от 21.12.2020 Прил. п.9, Приказ № 812/пр от 21.12.2020 п.25 | НР Строительные металлические конструкции |  |  | % | 93 | 0,9 | 83,7 |  |  | 67.55 |  | 1795 | [7 empty] | НР Строительные металлические конструкции
| Приказ № 774/пр от 11.12.2020 Прил. п.9, Приказ № 774/пр от 11.12.2020 п.16 | СП Строительные металлические конструкции |  |  | % | 62 | 0,85 | 52,7 |  |  | 42.53 |  | 1130 | [7 empty] | СП Строительные металлические конструкции
|  | Всего по позиции |  |  | 10: 227.22; 12: 5341 | [9 empty] | Всего по позиции
86 | ФЕР09-06-001-02 портальные пластины | Монтаж: лотков, решеток, затворов из полосовой и тонколистовой стали |  |  | 4: т; 7: 0,0252 | [5 empty] | Монтаж: лотков, решеток, затворов из полосовой и тонколистовой стали
|  | Объем=2,1*12/1000 | [21 empty] | Объем=2,1*12/1000
| Приказ от 04.09.2019 № 519/пр п.6.7.1 | При ремонтно-строительных работах и работах по реконструкции объектов капитального строительства (аналогичных технологическим процессам в новом строительстве, в том числе по возведению новых конструктивных элементов) ОЗП=1,15; ЭМ=1,25; ЗПМ=1,25; ТЗ=1,15; ТЗМ=1,25 | [22 empty] | При ремонтно-строительных работах и работах по реконструкции объектов капитального строительства (аналогичных технологическим процессам в новом строительстве, в том числе по возведению новых конструктивных элементов) ОЗП=1,15; ЭМ=1,25; ЗПМ=1,25; ТЗ=1,15; ТЗМ=1,25
| 1 | ОТ |  |  | 8: 397.5; 9: 1,15; 10: 11.52; 11: 26,58; 12: 306 | [6 empty] | ОТ
| 2 | ЭМ |  |  | 8: 112.75; 9: 1,25; 10: 3.55; 11: 8,36; 12: 30 | [6 empty] | ЭМ
| 3 | в т.ч. ОТм |  |  | 8: 3.82; 9: 1,25; 10: 0.12; 11: 26,58; 12: 3 | [6 empty] | в т.ч. ОТм
| 4 | М |  |  | 8: 81.96; 10: 1.82; 11: 6,89; 12: 13 | [6 empty] | М
| 07.2.07.13 | Конструкции стальные |  |  | 4: т; 5: 1; 7: 0,0252 | [16 empty] | Конструкции стальные
|  | ЗТ |  |  | 4: чел.-ч; 5: 46,6; 6: 1,15; 7: 1,350468 | [7 empty] | ЗТ
|  | ЗТм |  |  | 4: чел.-ч; 5: 0,31; 6: 1,25; 7: 0,009765 | [7 empty] | ЗТм
|  | Итого по расценке |  |  | 8: 582.67; 10: 16.89 | [8 empty] | Итого по расценке
|  | ФОТ |  |  | 10: 11.64; 12: 309 | [7 empty] | ФОТ
| Приказ № 812/пр от 21.12.2020 Прил. п.9, Приказ № 812/пр от 21.12.2020 п.25 | НР Строительные металлические конструкции |  |  | % | 93 | 0,9 | 83,7 |  |  | 9.74 |  | 259 | [7 empty] | НР Строительные металлические конструкции
| Приказ № 774/пр от 11.12.2020 Прил. п.9, Приказ № 774/пр от 11.12.2020 п.16 | СП Строительные металлические конструкции |  |  | % | 62 | 0,85 | 52,7 |  |  | 6.13 |  | 163 | [7 empty] | СП Строительные металлические конструкции
|  | Всего по позиции |  |  | 10: 32.76; 12: 771 | [9 empty] | Всего по позиции
87 | ТЦ_67.1.01.03_66_6600000000_10.01.2022_02 | Обрамления ДШ пасс.лифта |  |  | шт. |  |  | 12 | 648.59 |  | 1129.61 | 6,89 | 7783 | [5 empty] | Обрамления ДШ пасс.лифта
(Материалы)
|  | Цена=6360*1,02*1,003/1,2/8,36 | [28 empty] | Цена=6360*1,02*1,003/1,2/8,36
88 | ТЦ_67.1.01.03_66_6600000000_10.01.2022_02 | Портальная пластина пасс. лифта |  |  | шт. |  |  | 12 | 110.14 |  | 191.87 | 6,89 | 1322 | [5 empty] | Портальная пластина пасс. лифта
(Материалы)
|  | Цена=1080*1,02*1,003/1,2/8,36 | [28 empty] | Цена=1080*1,02*1,003/1,2/8,36
89 | ФЕРр53-21-14 | Устройство чеканки и расшивка швов цокольных панелей с внутренней стороны раствором |  |  | 4: 100 м; 7: 0,564 | [5 empty] | Устройство чеканки и расшивка швов цокольных панелей с внутренней стороны раствором
|  | Объем=(2+2+0,7)*12/100 | [21 empty] | Объем=(2+2+0,7)*12/100
| 1 | ОТ |  |  | 8: 121.92; 10: 68.76; 11: 26,58; 12: 1828 | [6 empty] | ОТ
| 2 | ЭМ |  |  | 8: 5.26; 10: 2.97; 11: 8,36; 12: 25 | [6 empty] | ЭМ
| 3 | в т.ч. ОТм |  |  | 8: 0.93; 10: 0.52; 11: 26,58; 12: 14 | [6 empty] | в т.ч. ОТм
| 4 | М |  |  | 8: 10.4; 10: 5.87; 11: 6,89; 12: 40 | [6 empty] | М
|  | ЗТ |  |  | 4: чел.-ч; 5: 12,29; 7: 6,93156 | [7 empty] | ЗТ
|  | ЗТм |  |  | 4: чел.-ч; 5: 0,08; 7: 0,04512 | [7 empty] | ЗТм
|  | Итого по расценке |  |  | 8: 137.58; 10: 77.6 | [8 empty] | Итого по расценке
|  | ФОТ |  |  | 10: 69.28; 12: 1842 | [7 empty] | ФОТ
| Приказ № 812/пр от 21.12.2020 Прил. п.87 | НР Стены (ремонтно-строительные) |  |  | 4: %; 5: 92; 7: 92; 10: 63.74; 12: 1695 | [7 empty] | НР Стены (ремонтно-строительные)
| Приказ № 774/пр от 11.12.2020 Прил. п.87 | СП Стены (ремонтно-строительные) |  |  | 4: %; 5: 52; 7: 52; 10: 36.03; 12: 958 | [7 empty] | СП Стены (ремонтно-строительные)
|  | Всего по позиции |  |  | 10: 177.37; 12: 4546 | [9 empty] | Всего по позиции
90 | ФЕР46-08-012-03 | Установка анкеров в отверстия глубиной 100 мм с применением составов на цементно-эпоксидной основе, диаметр анкера: 12 мм |  |  | 4: 100 шт; 7: 2,17 | [5 empty] | Установка анкеров в отверстия глубиной 100 мм с применением составов на цементно-эпоксидной основе, диаметр анкера: 12 мм
|  | Объем=217 / 100 | [21 empty] | Объем=217 / 100
| 1 | ОТ |  |  | 8: 74.21; 10: 161.04; 11: 26,58; 12: 4280 | [6 empty] | ОТ
| 2 | ЭМ |  |  | 8: 10.08; 10: 21.87; 11: 8,36; 12: 183 | [6 empty] | ЭМ
| 01.7.15.02 | Болты анкерные |  |  | 4: т; 5: 0; 7: 0 | [16 empty] | Болты анкерные
| 14.2.05.05 | Составы на цементно-эпоксидной основе |  |  | 4: кг; 5: 0; 7: 0 | [16 empty] | Составы на цементно-эпоксидной основе
|  | ЗТ |  |  | 4: чел.-ч; 5: 8,7; 7: 18,879 | [7 empty] | ЗТ
|  | Итого по расценке |  |  | 8: 84.29; 10: 182.91 | [8 empty] | Итого по расценке
|  | ФОТ |  |  | 10: 161.04; 12: 4280 | [7 empty] | ФОТ
| Приказ № 812/пр от 21.12.2020 Прил. п.40.1 | НР Работы по реконструкции зданий и сооружений: усиление и замена существующих конструкций, возведение отдельных конструктивных элементов |  |  | % | 103 | 0,9 | 92,7 |  |  | 149.28 |  | 3968 | [7 empty] | НР Работы по реконструкции зданий и сооружений: усиление и замена существующих конструкций, возведение отдельных конструктивных элементов
| Приказ № 774/пр от 11.12.2020 Прил. п.40.1 | СП Работы по реконструкции зданий и сооружений: усиление и замена существующих конструкций, возведение отдельных конструктивных элементов |  |  | % | 59 | 0,85 | 50,15 |  |  | 80.76 |  | 2146 | [7 empty] | СП Работы по реконструкции зданий и сооружений: усиление и замена существующих конструкций, возведение отдельных конструктивных элементов
|  | Всего по позиции |  |  | 10: 412.95; 12: 10577 | [9 empty] | Всего по позиции
91 | ФССЦ-01.7.15.02-0040 | Болты анкерные с гайкой, размер 12,0х100 мм |  |  | 100 шт |  |  | 2,17 | 272 |  | 590.24 | 6,89 | 4067 | [5 empty] | Болты анкерные с гайкой, размер 12,0х100 мм
(Работы по реконструкции зданий и сооружений: усиление и замена существующих конструкций, возведение отдельных конструктивных элементов)
92 | ФЕРр62-41-1 | Очистка вручную поверхности фасадов от перхлорвиниловых и масляных красок: с земли и лесов |  |  | 4: 100 м2; 7: 2,19534 | [5 empty] | Очистка вручную поверхности фасадов от перхлорвиниловых и масляных красок: с земли и лесов
|  | Объем=(1,72*2*35,7+1,59*2*35,7-2*0,7*12)/100 | [21 empty] | Объем=(1,72*2*35,7+1,59*2*35,7-2*0,7*12)/100
| 1 | ОТ |  |  | 8: 138.84; 10: 304.8; 11: 26,58; 12: 8102 | [6 empty] | ОТ
|  | ЗТ |  |  | 4: чел.-ч; 5: 17,8; 7: 39,077052 | [7 empty] | ЗТ
|  | Итого по расценке |  |  | 8: 138.84; 10: 304.8 | [8 empty] | Итого по расценке
|  | ФОТ |  |  | 10: 304.8; 12: 8102 | [7 empty] | ФОТ
| Приказ № 812/пр от 21.12.2020 Прил. п.96 | НР Малярные работы (ремонтно-строительные) |  |  | 4: %; 5: 90; 7: 90; 10: 274.32; 12: 7292 | [7 empty] | НР Малярные работы (ремонтно-строительные)
| Приказ № 774/пр от 11.12.2020 Прил. п.96 | СП Малярные работы (ремонтно-строительные) |  |  | 4: %; 5: 46; 7: 46; 10: 140.21; 12: 3727 | [7 empty] | СП Малярные работы (ремонтно-строительные)
|  | Всего по позиции |  |  | 10: 719.33; 12: 19121 | [9 empty] | Всего по позиции
93 | ФССЦпг-01-01-01-041 | Погрузо-разгрузочные работы при автомобильных перевозках: Погрузка мусора строительного с погрузкой вручную |  |  | 1 т груза |  |  | 0,4076 | 42.98 | 1,25 | 21.9 | 8,36 | 183 | [5 empty] | Погрузо-разгрузочные работы при автомобильных перевозках: Погрузка мусора строительного с погрузкой вручную
| Приказ от 04.09.2019 № 519/пр п.6.7.1 | При ремонтно-строительных работах и работах по реконструкции объектов капитального строительства (аналогичных технологическим процессам в новом строительстве, в том числе по возведению новых конструктивных элементов) ОЗП=1,15; ЭМ=1,25; ЗПМ=1,25; ТЗ=1,15; ТЗМ=1,25 | [22 empty] | При ремонтно-строительных работах и работах по реконструкции объектов капитального строительства (аналогичных технологическим процессам в новом строительстве, в том числе по возведению новых конструктивных элементов) ОЗП=1,15; ЭМ=1,25; ЗПМ=1,25; ТЗ=1,15; ТЗМ=1,25
94 | ФССЦпг-03-01-01-015 | Перевозка грузов автомобилями бортовыми грузоподъемностью до 15 т на расстояние: I класс груза до 15 км |  |  | 1 т груза |  |  | 0,4076 | 14.03 |  | 5.72 | 6,89 | 39 | [5 empty] | Перевозка грузов автомобилями бортовыми грузоподъемностью до 15 т на расстояние: I класс груза до 15 км
(Перевозка грузов автотранспортом)
|  | Итоги по разделу 3 Строительные работы : | [23 empty] | Итоги по разделу 3 Строительные работы :
|  | Итого прямые затраты (справочно) |  |  | 10: 4348.52 | [13 empty] | Итого прямые затраты (справочно)
|  | в том числе: | [24 empty] | в том числе:
|  | Оплата труда рабочих |  |  | 10: 1209.8 | [13 empty] | Оплата труда рабочих
|  | Эксплуатация машин |  |  | 10: 267.45 | [13 empty] | Эксплуатация машин
|  | в том числе оплата труда машинистов (Отм) |  |  | 10: 8.74 | [13 empty] | в том числе оплата труда машинистов (Отм)
|  | Материалы |  |  | 10: 2871.27 | [13 empty] | Материалы
|  | Строительные работы |  |  | 10: 6025.44 | [13 empty] | Строительные работы
|  | Строительные работы |  |  | 10: 6003.54 | [13 empty] | Строительные работы
|  | в том числе: | [24 empty] | в том числе:
|  | оплата труда |  |  | 10: 1209.8 | [13 empty] | оплата труда
|  | эксплуатация машин и механизмов |  |  | 10: 245.55 | [13 empty] | эксплуатация машин и механизмов
|  | в том числе оплата труда машинистов (ОТм) |  |  | 10: 8.74 | [13 empty] | в том числе оплата труда машинистов (ОТм)
|  | материалы |  |  | 10: 2871.27 | [13 empty] | материалы
|  | накладные расходы |  |  | 10: 1095.44 | [13 empty] | накладные расходы
|  | сметная прибыль |  |  | 10: 581.48 | [13 empty] | сметная прибыль
|  | Транспортные расходы (перевозка), относимые на стоимость строительных работ |  |  | 10: 21.9 | [13 empty] | Транспортные расходы (перевозка), относимые на стоимость строительных работ
|  | Итого ФОТ (справочно) |  |  | 10: 1218.54 | [13 empty] | Итого ФОТ (справочно)
|  | Итого накладные расходы (справочно) |  |  | 10: 1095.44 | [13 empty] | Итого накладные расходы (справочно)
|  | Итого сметная прибыль (справочно) |  |  | 10: 581.48 | [13 empty] | Итого сметная прибыль (справочно)
|  | Итого по разделу 3 Строительные работы |  |  | 10: 6025.44 | [14 empty] | Итого по разделу 3 Строительные работы
|  | в том числе: | [24 empty] | в том числе:
|  | материалы, изделия и конструкции отсутствующие в СНБ |  |  | 12: 10794 | [13 empty] | материалы, изделия и конструкции отсутствующие в СНБ
Раздел 4. Диспетчеризация | [17 empty] | Раздел 4. Диспетчеризация
95 | ФЕРм11-03-001-01 | Приборы, устанавливаемые на металлоконструкциях, щитах и пультах, масса: до 5 кг(демонтаж грозозощиты) | [16 empty] | Приборы, устанавливаемые на металлоконструкциях, щитах и пультах, масса: до 5 кг(демонтаж грозозощиты) | bar: 4; 7
| МДС37 п.3.2.1. | Демонтаж оборудования, которое не подлежит дальнейшему использованию (предназначено в лом) без разборки и резки ОЗП=0,3; ЭМ=0,3 к расх.; ЗПМ=0,3; МАТ=0 к расх.; ТЗ=0,3; ТЗМ=0,3 | [22 empty] | Демонтаж оборудования, которое не подлежит дальнейшему использованию (предназначено в лом) без разборки и резки ОЗП=0,3; ЭМ=0,3 к расх.; ЗПМ=0,3; МАТ=0 к расх.; ТЗ=0,3; ТЗМ=0,3
| 1 | ОТ |  |  | 8: 5.16; 9: 0,3; 10: 1.55; 11: 26,58; 12: 41 | [6 empty] | ОТ
| 4 | М |  |  | 8: 1.09; 9: 0; 10: 0; 11: 6,89 | [6 empty] | М
|  | ЗТ |  |  | 4: чел.-ч; 5: 0,52; 6: 0,3; 7: 0,156 | [7 empty] | ЗТ
|  | Итого по расценке |  |  | 8: 6.25; 10: 1.55 | [8 empty] | Итого по расценке
|  | ФОТ |  |  | 10: 1.55; 12: 41 | [7 empty] | ФОТ
| Приказ № 812/пр от 21.12.2020 Прил. п.53 | НР Приборы, средства автоматизации и вычислительной техники |  |  | 4: %; 5: 90; 7: 90; 10: 1.4; 12: 37 | [7 empty] | НР Приборы, средства автоматизации и вычислительной техники
| Приказ № 774/пр от 11.12.2020 Прил. п.53 | СП Приборы, средства автоматизации и вычислительной техники |  |  | 4: %; 5: 46; 7: 46; 10: 0.71; 12: 19 | [7 empty] | СП Приборы, средства автоматизации и вычислительной техники
|  | Всего по позиции |  |  | 10: 3.66; 12: 97 | [9 empty] | Всего по позиции
96 | ФЕРм11-03-001-01 | Приборы, устанавливаемые на металлоконструкциях, щитах и пультах, масса: до 5 кг(монтаж грозозощиты) | [16 empty] | Приборы, устанавливаемые на металлоконструкциях, щитах и пультах, масса: до 5 кг(монтаж грозозощиты) | bar: 4; 7
| 1 | ОТ |  |  | 8: 5.16; 10: 5.16; 11: 26,58; 12: 137 | [6 empty] | ОТ
| 4 | М |  |  | 8: 1.09; 10: 1.09; 11: 6,89; 12: 8 | [6 empty] | М
|  | ЗТ |  |  | 4: чел.-ч; 5: 0,52; 7: 0,52 | [7 empty] | ЗТ
|  | Итого по расценке |  |  | 8: 6.25; 10: 6.25 | [8 empty] | Итого по расценке
|  | ФОТ |  |  | 10: 5.16; 12: 137 | [7 empty] | ФОТ
| Приказ № 812/пр от 21.12.2020 Прил. п.53 | НР Приборы, средства автоматизации и вычислительной техники |  |  | 4: %; 5: 90; 7: 90; 10: 4.64; 12: 123 | [7 empty] | НР Приборы, средства автоматизации и вычислительной техники
| Приказ № 774/пр от 11.12.2020 Прил. п.53 | СП Приборы, средства автоматизации и вычислительной техники |  |  | 4: %; 5: 46; 7: 46; 10: 2.37; 12: 63 | [7 empty] | СП Приборы, средства автоматизации и вычислительной техники
|  | Всего по позиции |  |  | 10: 13.26; 12: 331 | [9 empty] | Всего по позиции
97 | ФЕРмр01-02-003-01 | Установка блока сигнализации, количество этажей-9, работа лифта: одиночная (демонтаж ЛБ) | [16 empty] | Установка блока сигнализации, количество этажей-9, работа лифта: одиночная (демонтаж ЛБ) | bar: 4; 7
| МДС37 п.3.2.1. | Демонтаж оборудования, которое не подлежит дальнейшему использованию (предназначено в лом) без разборки и резки ОЗП=0,3; ЭМ=0,3 к расх.; ЗПМ=0,3; МАТ=0 к расх.; ТЗ=0,3; ТЗМ=0,3 | [22 empty] | Демонтаж оборудования, которое не подлежит дальнейшему использованию (предназначено в лом) без разборки и резки ОЗП=0,3; ЭМ=0,3 к расх.; ЗПМ=0,3; МАТ=0 к расх.; ТЗ=0,3; ТЗМ=0,3
| 1 | ОТ |  |  | 8: 109.92; 9: 0,3; 10: 32.98; 11: 26,58; 12: 877 | [6 empty] | ОТ
| 4 | М |  |  | 8: 3.3; 9: 0; 10: 0 | [6 empty] | М
|  | ЗТ |  |  | 4: чел.-ч; 5: 10,62; 6: 0,3; 7: 3,186 | [7 empty] | ЗТ
|  | Итого по расценке |  |  | 8: 113.22; 10: 32.98 | [8 empty] | Итого по расценке
|  | ФОТ |  |  | 10: 32.98; 12: 877 | [7 empty] | ФОТ
| Приказ № 812/пр от 21.12.2020 Прил. п.104 | НР Капитальный ремонт и модернизация оборудования лифтов |  |  | 4: %; 5: 89; 7: 89; 10: 29.35; 12: 781 | [7 empty] | НР Капитальный ремонт и модернизация оборудования лифтов
| Приказ № 774/пр от 11.12.2020 Прил. п.104 | СП Капитальный ремонт и модернизация оборудования лифтов |  |  | 4: %; 5: 44; 7: 44; 10: 14.51; 12: 386 | [7 empty] | СП Капитальный ремонт и модернизация оборудования лифтов
|  | Всего по позиции |  |  | 10: 76.84; 12: 2044 | [9 empty] | Всего по позиции
98 | ФЕРмр01-02-003-01 | Установка блока сигнализации, количество этажей-9, работа лифта: одиночная (монтаж ЛБ) | [16 empty] | Установка блока сигнализации, количество этажей-9, работа лифта: одиночная (монтаж ЛБ) | bar: 4; 7
| 1 | ОТ |  |  | 8: 109.92; 10: 109.92; 11: 26,58; 12: 2922 | [6 empty] | ОТ
| 4 | М |  |  | 8: 3.3; 10: 3.3; 12: 3 | [6 empty] | М
|  | ЗТ |  |  | 4: чел.-ч; 5: 10,62; 7: 10,62 | [7 empty] | ЗТ
|  | Итого по расценке |  |  | 8: 113.22; 10: 113.22 | [8 empty] | Итого по расценке
|  | ФОТ |  |  | 10: 109.92; 12: 2922 | [7 empty] | ФОТ
| Приказ № 812/пр от 21.12.2020 Прил. п.104 | НР Капитальный ремонт и модернизация оборудования лифтов |  |  | 4: %; 5: 89; 7: 89; 10: 97.83; 12: 2601 | [7 empty] | НР Капитальный ремонт и модернизация оборудования лифтов
| Приказ № 774/пр от 11.12.2020 Прил. п.104 | СП Капитальный ремонт и модернизация оборудования лифтов |  |  | 4: %; 5: 44; 7: 44; 10: 48.36; 12: 1286 | [7 empty] | СП Капитальный ремонт и модернизация оборудования лифтов
|  | Всего по позиции |  |  | 10: 259.41; 12: 6812 | [9 empty] | Всего по позиции
99 | ФЕРм10-04-101-07 | Громкоговоритель или звуковая колонка: в помещении - демонтаж ПУ кабины | [16 empty] | Громкоговоритель или звуковая колонка: в помещении - демонтаж ПУ кабины | bar: 4; 7
| МДС37 п.3.2.1. | Демонтаж оборудования, которое не подлежит дальнейшему использованию (предназначено в лом) без разборки и резки ОЗП=0,3; ЭМ=0,3 к расх.; ЗПМ=0,3; МАТ=0 к расх.; ТЗ=0,3; ТЗМ=0,3 | [22 empty] | Демонтаж оборудования, которое не подлежит дальнейшему использованию (предназначено в лом) без разборки и резки ОЗП=0,3; ЭМ=0,3 к расх.; ЗПМ=0,3; МАТ=0 к расх.; ТЗ=0,3; ТЗМ=0,3
| 1 | ОТ |  |  | 8: 18.14; 9: 0,3; 10: 5.44; 11: 26,58; 12: 145 | [6 empty] | ОТ
| 4 | М |  |  | 8: 12.63; 9: 0; 10: 0; 11: 6,89 | [6 empty] | М
|  | ЗТ |  |  | 4: чел.-ч; 5: 2; 6: 0,3; 7: 0,6 | [7 empty] | ЗТ
|  | Итого по расценке |  |  | 8: 30.77; 10: 5.44 | [8 empty] | Итого по расценке
|  | ФОТ |  |  | 10: 5.44; 12: 145 | [7 empty] | ФОТ
| Приказ № 812/пр от 21.12.2020 Прил. п.51.2 | НР Монтаж радиотелевизионного и электронного оборудования |  |  | 4: %; 5: 95; 7: 95; 10: 5.17; 12: 138 | [7 empty] | НР Монтаж радиотелевизионного и электронного оборудования
| Приказ № 774/пр от 11.12.2020 Прил. п.51.2 | СП Монтаж радиотелевизионного и электронного оборудования |  |  | 4: %; 5: 53; 7: 53; 10: 2.88; 12: 77 | [7 empty] | СП Монтаж радиотелевизионного и электронного оборудования
|  | Всего по позиции |  |  | 10: 13.49; 12: 360 | [9 empty] | Всего по позиции
100 | ФЕРм10-04-101-07 | Громкоговоритель или звуковая колонка: в помещении - монтаж ПУ кабины | [16 empty] | Громкоговоритель или звуковая колонка: в помещении - монтаж ПУ кабины | bar: 4; 7
|  | МАТ=0 к расх. | [22 empty] | МАТ=0 к расх.
| 1 | ОТ |  |  | 8: 18.14; 10: 18.14; 11: 26,58; 12: 482 | [6 empty] | ОТ
| 4 | М |  |  | 8: 12.63; 9: 0; 10: 0; 11: 6,89 | [6 empty] | М
|  | ЗТ |  |  | 4: чел.-ч; 5: 2; 7: 2 | [7 empty] | ЗТ
|  | Итого по расценке |  |  | 8: 30.77; 10: 18.14 | [8 empty] | Итого по расценке
|  | ФОТ |  |  | 10: 18.14; 12: 482 | [7 empty] | ФОТ
| Приказ № 812/пр от 21.12.2020 Прил. п.51.2 | НР Монтаж радиотелевизионного и электронного оборудования |  |  | 4: %; 5: 95; 7: 95; 10: 17.23; 12: 458 | [7 empty] | НР Монтаж радиотелевизионного и электронного оборудования
| Приказ № 774/пр от 11.12.2020 Прил. п.51.2 | СП Монтаж радиотелевизионного и электронного оборудования |  |  | 4: %; 5: 53; 7: 53; 10: 9.61; 12: 255 | [7 empty] | СП Монтаж радиотелевизионного и электронного оборудования
|  | Всего по позиции |  |  | 10: 44.98; 12: 1195 | [9 empty] | Всего по позиции
101 | ФЕРм10-08-002-04 | Извещатель ОС автоматический: контактный, магнитоконтактный на открывание окон, дверей | [16 empty] | Извещатель ОС автоматический: контактный, магнитоконтактный на открывание окон, дверей | bar: 4; 7
| 1 | ОТ |  |  | 8: 8.08; 10: 8.08; 11: 26,58; 12: 215 | [6 empty] | ОТ
| 4 | М |  |  | 8: 1.88; 10: 1.88; 11: 6,89; 12: 13 | [6 empty] | М
|  | ЗТ |  |  | 4: чел.-ч; 5: 0,84; 7: 0,84 | [7 empty] | ЗТ
|  | Итого по расценке |  |  | 8: 9.96; 10: 9.96 | [8 empty] | Итого по расценке
|  | ФОТ |  |  | 10: 8.08; 12: 215 | [7 empty] | ФОТ
| Приказ № 812/пр от 21.12.2020 Прил. п.51.1 | НР Прокладка и монтаж сетей связи |  |  | 4: %; 5: 90; 7: 90; 10: 7.27; 12: 194 | [7 empty] | НР Прокладка и монтаж сетей связи
| Приказ № 774/пр от 11.12.2020 Прил. п.51.1 | СП Прокладка и монтаж сетей связи |  |  | 4: %; 5: 46; 7: 46; 10: 3.72; 12: 99 | [7 empty] | СП Прокладка и монтаж сетей связи
|  | Всего по позиции |  |  | 10: 20.95; 12: 521 | [9 empty] | Всего по позиции
102 | ФЕРм10-01-055-09 | Прокладка однопарного провода с креплением проволочными скрепами по стене: бетонной |  |  | 4: 100 м; 7: 0,05 | [5 empty] | Прокладка однопарного провода с креплением проволочными скрепами по стене: бетонной
| 1 | ОТ |  |  | 8: 157.81; 10: 7.89; 11: 26,58; 12: 210 | [6 empty] | ОТ
| 2 | ЭМ |  |  | 8: 66.59; 10: 3.33; 11: 8,36; 12: 28 | [6 empty] | ЭМ
| 3 | в т.ч. ОТм |  |  | 8: 7.44; 10: 0.37; 11: 26,58; 12: 10 | [6 empty] | в т.ч. ОТм
| 4 | М |  |  | 8: 512.43; 10: 25.62; 11: 6,89; 12: 177 | [6 empty] | М
|  | ЗТ |  |  | 4: чел.-ч; 5: 18,5; 7: 0,925 | [7 empty] | ЗТ
|  | ЗТм |  |  | 4: чел.-ч; 5: 0,74; 7: 0,037 | [7 empty] | ЗТм
|  | Итого по расценке |  |  | 8: 736.83; 10: 36.84 | [8 empty] | Итого по расценке
|  | ФОТ |  |  | 10: 8.26; 12: 220 | [7 empty] | ФОТ
| Приказ № 812/пр от 21.12.2020 Прил. п.51.1 | НР Прокладка и монтаж сетей связи |  |  | 4: %; 5: 90; 7: 90; 10: 7.43; 12: 198 | [7 empty] | НР Прокладка и монтаж сетей связи
| Приказ № 774/пр от 11.12.2020 Прил. п.51.1 | СП Прокладка и монтаж сетей связи |  |  | 4: %; 5: 46; 7: 46; 10: 3.8; 12: 101 | [7 empty] | СП Прокладка и монтаж сетей связи
|  | Всего по позиции |  |  | 10: 48.07; 12: 714 | [9 empty] | Всего по позиции
103 | ФССЦ-21.2.02.05-0101 | Провод телефонный распределительный однопарный с медными однопроволочными жилами с поливинилхлоридной изоляцией, марки ТРВ, диаметр 0,5 мм |  |  | 1000 м |  |  | 0,005 | 480 |  | 2.4 | 6,89 | 17 | [5 empty] | Провод телефонный распределительный однопарный с медными однопроволочными жилами с поливинилхлоридной изоляцией, марки ТРВ, диаметр 0,5 мм
(Материалы для монтажных работ)
104 | ФЕРм10-02-042-05 | Проверка и настройка комплекта соединительных линий, исходящих или входящих, в составе станции, количество линий: до 3 |  |  | 4: компл; 7: 1 | [5 empty] | Проверка и настройка комплекта соединительных линий, исходящих или входящих, в составе станции, количество линий: до 3
| 1 | ОТ |  |  | 8: 426.36; 10: 426.36; 11: 26,58; 12: 11333 | [6 empty] | ОТ
| 4 | М |  |  | 8: 8.53; 10: 8.53; 11: 6,89; 12: 59 | [6 empty] | М
|  | ЗТ |  |  | 4: чел.-ч; 5: 33; 7: 33 | [7 empty] | ЗТ
|  | Итого по расценке |  |  | 8: 434.89; 10: 434.89 | [8 empty] | Итого по расценке
|  | ФОТ |  |  | 10: 426.36; 12: 11333 | [7 empty] | ФОТ
| Приказ № 812/пр от 21.12.2020 Прил. п.51.1 | НР Прокладка и монтаж сетей связи |  |  | 4: %; 5: 90; 7: 90; 10: 383.72; 12: 10200 | [7 empty] | НР Прокладка и монтаж сетей связи
| Приказ № 774/пр от 11.12.2020 Прил. п.51.1 | СП Прокладка и монтаж сетей связи |  |  | 4: %; 5: 46; 7: 46; 10: 196.13; 12: 5213 | [7 empty] | СП Прокладка и монтаж сетей связи
|  | Всего по позиции |  |  | 10: 1014.74; 12: 26805 | [9 empty] | Всего по позиции
|  | Итоги по разделу 4 Диспетчеризация : | [23 empty] | Итоги по разделу 4 Диспетчеризация :
|  | Итого прямые затраты (справочно) |  |  | 10: 661.67 | [13 empty] | Итого прямые затраты (справочно)
|  | в том числе: | [24 empty] | в том числе:
|  | Оплата труда рабочих |  |  | 10: 615.52 | [13 empty] | Оплата труда рабочих
|  | Эксплуатация машин |  |  | 10: 3.33 | [13 empty] | Эксплуатация машин
|  | в том числе оплата труда машинистов (Отм) |  |  | 10: 0.37 | [13 empty] | в том числе оплата труда машинистов (Отм)
|  | Материалы |  |  | 10: 42.82 | [13 empty] | Материалы
|  | Монтажные работы |  |  | 10: 1497.8 | [13 empty] | Монтажные работы
|  | Монтажные работы |  |  | 10: 1161.55 | [13 empty] | Монтажные работы
|  | в том числе: | [24 empty] | в том числе:
|  | оплата труда |  |  | 10: 472.62 | [13 empty] | оплата труда
|  | эксплуатация машин и механизмов |  |  | 10: 3.33 | [13 empty] | эксплуатация машин и механизмов
|  | в том числе оплата труда машинистов (ОТм) |  |  | 10: 0.37 | [13 empty] | в том числе оплата труда машинистов (ОТм)
|  | материалы |  |  | 10: 39.52 | [13 empty] | материалы
|  | накладные расходы |  |  | 10: 426.86 | [13 empty] | накладные расходы
|  | сметная прибыль |  |  | 10: 219.22 | [13 empty] | сметная прибыль
|  | Отдельные виды работ и затрат, относимые на стоимость монтажных работ |  |  | 10: 336.25 | [13 empty] | Отдельные виды работ и затрат, относимые на стоимость монтажных работ
|  | в том числе: | [24 empty] | в том числе:
|  | оплата труда |  |  | 10: 142.9 | [13 empty] | оплата труда
|  | материалы |  |  | 10: 3.3 | [13 empty] | материалы
|  | накладные расходы |  |  | 10: 127.18 | [13 empty] | накладные расходы
|  | сметная прибыль |  |  | 10: 62.87 | [13 empty] | сметная прибыль
|  | Итого ФОТ (справочно) |  |  | 10: 615.89 | [13 empty] | Итого ФОТ (справочно)
|  | Итого накладные расходы (справочно) |  |  | 10: 554.04 | [13 empty] | Итого накладные расходы (справочно)
|  | Итого сметная прибыль (справочно) |  |  | 10: 282.09 | [13 empty] | Итого сметная прибыль (справочно)
|  | Итого по разделу 4 Диспетчеризация |  |  | 10: 1497.8 | [14 empty] | Итого по разделу 4 Диспетчеризация
Раздел 5. Пусконаладочные работы | [17 empty] | Раздел 5. Пусконаладочные работы
105 | ФЕРп01-14-025-01 | Лифт пассажирский для жилых домов на 10 остановок, грузоподъемность до 630 кг, скорость движения кабины: 1 м/с, с микропроцессорными устройствами |  |  | 4: лифт; 7: 1 | [5 empty] | Лифт пассажирский для жилых домов на 10 остановок, грузоподъемность до 630 кг, скорость движения кабины: 1 м/с, с микропроцессорными устройствами
| ОП п.1.1.108 | Для пассажирских лифтов с системой группового управления (два и более лифтов), на каждый лифт в группе ОЗП=1,2; ТЗ=1,2 | [22 empty] | Для пассажирских лифтов с системой группового управления (два и более лифтов), на каждый лифт в группе ОЗП=1,2; ТЗ=1,2
| 1 | ОТ |  |  | 8: 6945.15; 9: 1,2; 10: 8334.18; 11: 26,58; 12: 221523 | [6 empty] | ОТ
|  | ЗТ |  |  | 4: чел.-ч; 5: 528,47; 6: 1,2; 7: 634,164 | [7 empty] | ЗТ
|  | Итого по расценке |  |  | 8: 6945.15; 10: 8334.18 | [8 empty] | Итого по расценке
|  | ФОТ |  |  | 10: 8334.18; 12: 221523 | [7 empty] | ФОТ
| Приказ № 812/пр от 21.12.2020 Прил. п.83 | НР Пусконаладочные работы: 'вхолостую' - 80%, 'под нагрузкой' - 20% |  |  | 4: %; 5: 74; 7: 74; 10: 6167.29; 12: 163927 | [7 empty] | НР Пусконаладочные работы: 'вхолостую' - 80%, 'под нагрузкой' - 20%
| Приказ № 774/пр от 11.12.2020 Прил. п.83 | СП Пусконаладочные работы: 'вхолостую' - 80%, 'под нагрузкой' - 20% |  |  | 4: %; 5: 36; 7: 36; 10: 3000.3; 12: 79748 | [7 empty] | СП Пусконаладочные работы: 'вхолостую' - 80%, 'под нагрузкой' - 20%
|  | Всего по позиции |  |  | 10: 17501.77; 12: 465198 | [9 empty] | Всего по позиции
106 | ФЕРп01-14-025-04 | При изменении количества остановок уменьшать или добавлять: к расценке 01-14-025-01 |  |  | 4: остановка; 7: 2 | [5 empty] | При изменении количества остановок уменьшать или добавлять: к расценке 01-14-025-01
| ОП п.1.1.108 | Для пассажирских лифтов с системой группового управления (два и более лифтов), на каждый лифт в группе ОЗП=1,2; ТЗ=1,2 | [22 empty] | Для пассажирских лифтов с системой группового управления (два и более лифтов), на каждый лифт в группе ОЗП=1,2; ТЗ=1,2
| 1 | ОТ |  |  | 8: 136.28; 9: 1,2; 10: 327.07; 11: 26,58; 12: 8694 | [6 empty] | ОТ
|  | ЗТ |  |  | 4: чел.-ч; 5: 10,37; 6: 1,2; 7: 24,888 | [7 empty] | ЗТ
|  | Итого по расценке |  |  | 8: 136.28; 10: 327.07 | [8 empty] | Итого по расценке
|  | ФОТ |  |  | 10: 327.07; 12: 8694 | [7 empty] | ФОТ
| Приказ № 812/пр от 21.12.2020 Прил. п.83 | НР Пусконаладочные работы: 'вхолостую' - 80%, 'под нагрузкой' - 20% |  |  | 4: %; 5: 74; 7: 74; 10: 242.03; 12: 6434 | [7 empty] | НР Пусконаладочные работы: 'вхолостую' - 80%, 'под нагрузкой' - 20%
| Приказ № 774/пр от 11.12.2020 Прил. п.83 | СП Пусконаладочные работы: 'вхолостую' - 80%, 'под нагрузкой' - 20% |  |  | 4: %; 5: 36; 7: 36; 10: 117.75; 12: 3130 | [7 empty] | СП Пусконаладочные работы: 'вхолостую' - 80%, 'под нагрузкой' - 20%
|  | Всего по позиции |  |  | 10: 686.85; 12: 18258 | [9 empty] | Всего по позиции
107 | ФЕРп01-14-041-01 | Преобразователь частотный скорости лифта грузоподъемностью до 1000 кг со скоростью движения кабины до 1,6 м/с, напряжение до 1 кВ | [16 empty] | Преобразователь частотный скорости лифта грузоподъемностью до 1000 кг со скоростью движения кабины до 1,6 м/с, напряжение до 1 кВ | bar: 4; 7
| 1 | ОТ |  |  | 8: 3454.68; 10: 3454.68; 11: 26,58; 12: 91825 | [6 empty] | ОТ
|  | ЗТ |  |  | 4: чел.-ч; 5: 252,72; 7: 252,72 | [7 empty] | ЗТ
|  | Итого по расценке |  |  | 8: 3454.68; 10: 3454.68 | [8 empty] | Итого по расценке
|  | ФОТ |  |  | 10: 3454.68; 12: 91825 | [7 empty] | ФОТ
| Приказ № 812/пр от 21.12.2020 Прил. п.83 | НР Пусконаладочные работы: 'вхолостую' - 80%, 'под нагрузкой' - 20% |  |  | 4: %; 5: 74; 7: 74; 10: 2556.46; 12: 67951 | [7 empty] | НР Пусконаладочные работы: 'вхолостую' - 80%, 'под нагрузкой' - 20%
| Приказ № 774/пр от 11.12.2020 Прил. п.83 | СП Пусконаладочные работы: 'вхолостую' - 80%, 'под нагрузкой' - 20% |  |  | 4: %; 5: 36; 7: 36; 10: 1243.68; 12: 33057 | [7 empty] | СП Пусконаладочные работы: 'вхолостую' - 80%, 'под нагрузкой' - 20%
|  | Всего по позиции |  |  | 10: 7254.82; 12: 192833 | [9 empty] | Всего по позиции
108 | ФЕРп01-09-013-01 ЧП привода дверей | Контур систем автоматического регулирования параметров: 1 с числом органов настройки до 5 | [16 empty] | Контур систем автоматического регулирования параметров: 1 с числом органов настройки до 5 | bar: 4; 7
| 1 | ОТ |  |  | 8: 838.59; 10: 838.59; 11: 26,58; 12: 22290 | [6 empty] | ОТ
|  | ЗТ |  |  | 4: чел.-ч; 5: 56,7; 7: 56,7 | [7 empty] | ЗТ
|  | Итого по расценке |  |  | 8: 838.59; 10: 838.59 | [8 empty] | Итого по расценке
|  | ФОТ |  |  | 10: 838.59; 12: 22290 | [7 empty] | ФОТ
| Приказ № 812/пр от 21.12.2020 Прил. п.83 | НР Пусконаладочные работы: 'вхолостую' - 80%, 'под нагрузкой' - 20% |  |  | 4: %; 5: 74; 7: 74; 10: 620.56; 12: 16495 | [7 empty] | НР Пусконаладочные работы: 'вхолостую' - 80%, 'под нагрузкой' - 20%
| Приказ № 774/пр от 11.12.2020 Прил. п.83 | СП Пусконаладочные работы: 'вхолостую' - 80%, 'под нагрузкой' - 20% |  |  | 4: %; 5: 36; 7: 36; 10: 301.89; 12: 8024 | [7 empty] | СП Пусконаладочные работы: 'вхолостую' - 80%, 'под нагрузкой' - 20%
|  | Всего по позиции |  |  | 10: 1761.04; 12: 46809 | [9 empty] | Всего по позиции
|  | Итоги по разделу 5 Пусконаладочные работы : | [23 empty] | Итоги по разделу 5 Пусконаладочные работы :
|  | Итого прямые затраты (справочно) |  |  | 10: 12954.52 | [13 empty] | Итого прямые затраты (справочно)
|  | в том числе: | [24 empty] | в том числе:
|  | Оплата труда рабочих |  |  | 10: 12954.52 | [13 empty] | Оплата труда рабочих
|  | Прочие затраты |  |  | 10: 27204.48 | [13 empty] | Прочие затраты
|  | Пусконаладочные работы |  |  | 10: 27204.48 | [13 empty] | Пусконаладочные работы
|  | в том числе: | [24 empty] | в том числе:
|  | оплата труда |  |  | 10: 12954.52 | [13 empty] | оплата труда
|  | накладные расходы |  |  | 10: 9586.34 | [13 empty] | накладные расходы
|  | сметная прибыль |  |  | 10: 4663.62 | [13 empty] | сметная прибыль
|  | Итого ФОТ (справочно) |  |  | 10: 12954.52 | [13 empty] | Итого ФОТ (справочно)
|  | Итого накладные расходы (справочно) |  |  | 10: 9586.34 | [13 empty] | Итого накладные расходы (справочно)
|  | Итого сметная прибыль (справочно) |  |  | 10: 4663.62 | [13 empty] | Итого сметная прибыль (справочно)
|  | Итого по разделу 5 Пусконаладочные работы |  |  | 10: 27204.48 | [14 empty] | Итого по разделу 5 Пусконаладочные работы
Раздел 6. Техническое освидетельствование и экспертиза | [17 empty] | Раздел 6. Техническое освидетельствование и экспертиза
109 | ФЕРмр01-05-001-01 | Техническое освидетельствование смонтированного (модернизированного) лифта перед вводом в эксплуатацию на две остановки |  |  | 4: лифт; 7: 1 | [5 empty] | Техническое освидетельствование смонтированного (модернизированного) лифта перед вводом в эксплуатацию на две остановки
| 1 | ОТ |  |  | 8: 662.46; 10: 662.46; 11: 26,58; 12: 17608 | [6 empty] | ОТ
| 4 | М |  |  | 8: 19.87; 10: 19.87; 12: 20 | [6 empty] | М
|  | ЗТ |  |  | 4: чел.-ч; 5: 46,31; 7: 46,31 | [7 empty] | ЗТ
|  | Итого по расценке |  |  | 8: 682.33; 10: 682.33 | [8 empty] | Итого по расценке
|  | ФОТ |  |  | 10: 662.46; 12: 17608 | [7 empty] | ФОТ
| Приказ № 812/пр от 21.12.2020 Прил. п.104 | НР Работы по техническому диагностированию и обследованию оборудования лифтов |  |  | 4: %; 5: 74; 7: 74; 10: 490.22; 12: 13030 | [7 empty] | НР Работы по техническому диагностированию и обследованию оборудования лифтов
| Приказ № 774/пр от 11.12.2020 Прил. п.104 | СП Работы по техническому диагностированию и обследованию оборудования лифтов |  |  | 4: %; 5: 36; 7: 36; 10: 238.49; 12: 6339 | [7 empty] | СП Работы по техническому диагностированию и обследованию оборудования лифтов
|  | Всего по позиции |  |  | 10: 1411.04; 12: 36997 | [9 empty] | Всего по позиции
110 | ФЕРмр01-05-001-02 | За каждую дополнительную остановку больше двух добавлять к расценке 01-05-001-01 |  |  | 4: остановка; 7: 10 | [5 empty] | За каждую дополнительную остановку больше двух добавлять к расценке 01-05-001-01
| 1 | ОТ |  |  | 8: 66; 10: 660; 11: 26,58; 12: 17543 | [6 empty] | ОТ
| 4 | М |  |  | 8: 1.98; 10: 19.8; 12: 20 | [6 empty] | М
|  | ЗТ |  |  | 4: чел.-ч; 5: 4,68; 7: 46,8 | [7 empty] | ЗТ
|  | Итого по расценке |  |  | 8: 67.98; 10: 679.8 | [8 empty] | Итого по расценке
|  | ФОТ |  |  | 10: 660; 12: 17543 | [7 empty] | ФОТ
| Приказ № 812/пр от 21.12.2020 Прил. п.104 | НР Работы по техническому диагностированию и обследованию оборудования лифтов |  |  | 4: %; 5: 74; 7: 74; 10: 488.4; 12: 12982 | [7 empty] | НР Работы по техническому диагностированию и обследованию оборудования лифтов
| Приказ № 774/пр от 11.12.2020 Прил. п.104 | СП Работы по техническому диагностированию и обследованию оборудования лифтов |  |  | 4: %; 5: 36; 7: 36; 10: 237.6; 12: 6315 | [7 empty] | СП Работы по техническому диагностированию и обследованию оборудования лифтов
|  | Всего по позиции |  |  | 10: 1405.8; 12: 36860 | [9 empty] | Всего по позиции
111 | ФЕРмр01-05-007-01 | Экспертиза (регистрация) декларации о соответствии лифта |  |  | 4: лифт; 7: 1 | [5 empty] | Экспертиза (регистрация) декларации о соответствии лифта
| 1 | ОТ |  |  | 8: 470.65; 10: 470.65; 11: 26,58; 12: 12510 | [6 empty] | ОТ
| 4 | М |  |  | 8: 14.12; 10: 14.12; 12: 14 | [6 empty] | М
|  | ЗТ |  |  | 4: чел.-ч; 5: 27,8; 7: 27,8 | [7 empty] | ЗТ
|  | Итого по расценке |  |  | 8: 484.77; 10: 484.77 | [8 empty] | Итого по расценке
|  | ФОТ |  |  | 10: 470.65; 12: 12510 | [7 empty] | ФОТ
| Приказ № 812/пр от 21.12.2020 Прил. п.104 | НР Работы по техническому диагностированию и обследованию оборудования лифтов |  |  | 4: %; 5: 74; 7: 74; 10: 348.28; 12: 9257 | [7 empty] | НР Работы по техническому диагностированию и обследованию оборудования лифтов
| Приказ № 774/пр от 11.12.2020 Прил. п.104 | СП Работы по техническому диагностированию и обследованию оборудования лифтов |  |  | 4: %; 5: 36; 7: 36; 10: 169.43; 12: 4504 | [7 empty] | СП Работы по техническому диагностированию и обследованию оборудования лифтов
|  | Всего по позиции |  |  | 10: 1002.48; 12: 26285 | [9 empty] | Всего по позиции
|  | Итоги по разделу 6 Техническое освидетельствование и экспертиза : | [23 empty] | Итоги по разделу 6 Техническое освидетельствование и экспертиза :
|  | Итого прямые затраты (справочно) |  |  | 10: 1846.9 | [13 empty] | Итого прямые затраты (справочно)
|  | в том числе: | [24 empty] | в том числе:
|  | Оплата труда рабочих |  |  | 10: 1793.11 | [13 empty] | Оплата труда рабочих
|  | Материалы |  |  | 10: 53.79 | [13 empty] | Материалы
|  | Монтажные работы |  |  | 10: 3819.32 | [13 empty] | Монтажные работы
|  | Отдельные виды работ и затрат, относимые на стоимость монтажных работ |  |  | 10: 3819.32 | [13 empty] | Отдельные виды работ и затрат, относимые на стоимость монтажных работ
|  | в том числе: | [24 empty] | в том числе:
|  | оплата труда |  |  | 10: 1793.11 | [13 empty] | оплата труда
|  | материалы |  |  | 10: 53.79 | [13 empty] | материалы
|  | накладные расходы |  |  | 10: 1326.9 | [13 empty] | накладные расходы
|  | сметная прибыль |  |  | 10: 645.52 | [13 empty] | сметная прибыль
|  | Итого ФОТ (справочно) |  |  | 10: 1793.11 | [13 empty] | Итого ФОТ (справочно)
|  | Итого накладные расходы (справочно) |  |  | 10: 1326.9 | [13 empty] | Итого накладные расходы (справочно)
|  | Итого сметная прибыль (справочно) |  |  | 10: 645.52 | [13 empty] | Итого сметная прибыль (справочно)
|  | Итого по разделу 6 Техническое освидетельствование и экспертиза |  |  | 10: 3819.32 | [14 empty] | Итого по разделу 6 Техническое освидетельствование и экспертиза
Раздел 7. Оборудование в текущих ценах | [17 empty] | Раздел 7. Оборудование в текущих ценах
112 О | ТЦ_67.1.01.03_66_6600000000_10.01.2022_02 | Стоимость лифта пасс. г/п 400кг на 12 ост., исп. Е30, фотореле |  |  | комплект |  |  | 1 | 1596895.52 |  | 306505.95 | 5,21 | 1596896 | [5 empty] | Стоимость лифта пасс. г/п 400кг на 12 ост., исп. Е30, фотореле
(Оборудование)
|  | Цена=(1838400*1,012*1,03)/1,2 | [28 empty] | Цена=(1838400*1,012*1,03)/1,2
113 О | ТЦ_77.3.03.00_66_6600000000_10.01.2022_02 | Лифтовой блок ЛБ 6,0 УЛ/УКЛ в комплекте |  |  | шт. |  |  | 1 | 9240 |  | 1773.51 | 5,21 | 9240 | [5 empty] | Лифтовой блок ЛБ 6,0 УЛ/УКЛ в комплекте
(Оборудование)
|  | Цена=8800,00*1,05 | [28 empty] | Цена=8800,00*1,05
114 О | ТЦ_77.3.03.00_66_6600000000_10.01.2022_02 | ПУ крыши кабины |  |  | шт. |  |  | 1 | 934.5 |  | 179.46 | 5,21 | 935 | [5 empty] | ПУ крыши кабины
(Оборудование)
|  | Цена=890*1,05 | [28 empty] | Цена=890*1,05
115 О | ТЦ_77.3.03.00_66_6600000000_10.01.2022_02 | Переговорный комплект кабины |  |  | шт. |  |  | 1 | 840 |  | 161.23 | 5,21 | 840 | [5 empty] | Переговорный комплект кабины
(Оборудование)
|  | Цена=800*1,05 | [28 empty] | Цена=800*1,05
|  | Итоги по разделу 7 Оборудование в текущих ценах : | [23 empty] | Итоги по разделу 7 Оборудование в текущих ценах :
|  | Оборудование |  |  | 10: 308620.15 | [13 empty] | Оборудование
|  | Итого по разделу 7 Оборудование в текущих ценах |  |  | 10: 308620.15 | [14 empty] | Итого по разделу 7 Оборудование в текущих ценах
|  | в том числе: | [24 empty] | в том числе:
|  | оборудование отсутствующее в СНБ |  |  | 12: 1607911 | [13 empty] | оборудование отсутствующее в СНБ
|  | Итоги по смете: | [29 empty] | Итоги по смете:
|  | Итого прямые затраты (справочно) |  |  | 10: 34455.47; 12: 794129 | [19 empty] | Итого прямые затраты (справочно)
|  | в том числе: | [30 empty] | в том числе:
|  | Оплата труда рабочих |  |  | 10: 28495.51; 12: 757414 | [19 empty] | Оплата труда рабочих
|  | Эксплуатация машин |  |  | 10: 809.49; 12: 3552 | [19 empty] | Эксплуатация машин
|  | в том числе оплата труда машинистов (Отм) |  |  | 10: 53.95; 12: 1441 | [19 empty] | в том числе оплата труда машинистов (Отм)
|  | Материалы |  |  | 10: 5150.47; 12: 33163 | [19 empty] | Материалы
|  | Строительные работы |  |  | 10: 6612.3; 12: 108967 | [19 empty] | Строительные работы
|  | Строительные работы |  |  | 10: 6590.4; 12: 108784 | [19 empty] | Строительные работы
|  | в том числе: | [30 empty] | в том числе:
|  | оплата труда |  |  | 10: 1340.65; 12: 35635 | [19 empty] | оплата труда
|  | эксплуатация машин и механизмов |  |  | 10: 247.06; 12: 2065 | [19 empty] | эксплуатация машин и механизмов
|  | в том числе оплата труда машинистов (ОТм) |  |  | 10: 9.28; 12: 249 | [19 empty] | в том числе оплата труда машинистов (ОТм)
|  | материалы |  |  | 10: 3143.12; 12: 21657 | [19 empty] | материалы
|  | накладные расходы |  |  | 10: 1215.01; 12: 32296 | [19 empty] | накладные расходы
|  | сметная прибыль |  |  | 10: 644.56; 12: 17131 | [19 empty] | сметная прибыль
|  | Транспортные расходы (перевозка), относимые на стоимость строительных работ |  |  | 10: 21.9; 12: 183 | [19 empty] | Транспортные расходы (перевозка), относимые на стоимость строительных работ
|  | Монтажные работы |  |  | 10: 35379.51; 12: 885489 | [19 empty] | Монтажные работы
|  | Монтажные работы |  |  | 10: 4163.57; 12: 77043 | [19 empty] | Монтажные работы
|  | в том числе: | [30 empty] | в том числе:
|  | оплата труда |  |  | 10: 1003.63; 12: 26677 | [19 empty] | оплата труда
|  | эксплуатация машин и механизмов |  |  | 10: 103.61; 12: 867 | [19 empty] | эксплуатация машин и механизмов
|  | в том числе оплата труда машинистов (ОТм) |  |  | 10: 8.45; 12: 229 | [19 empty] | в том числе оплата труда машинистов (ОТм)
|  | материалы |  |  | 10: 1612.44; 12: 11111 | [19 empty] | материалы
|  | накладные расходы |  |  | 10: 949.76; 12: 25254 | [19 empty] | накладные расходы
|  | сметная прибыль |  |  | 10: 494.13; 12: 13134 | [19 empty] | сметная прибыль
|  | Отдельные виды работ и затрат, относимые на стоимость монтажных работ |  |  | 10: 31215.94; 12: 808446 | [19 empty] | Отдельные виды работ и затрат, относимые на стоимость монтажных работ
|  | в том числе: | [30 empty] | в том числе:
|  | оплата труда |  |  | 10: 13196.71; 12: 350770 | [19 empty] | оплата труда
|  | эксплуатация машин и механизмов |  |  | 10: 436.92; 12: 437 | [19 empty] | эксплуатация машин и механизмов
|  | в том числе оплата труда машинистов (ОТм) |  |  | 10: 36.22; 12: 963 | [19 empty] | в том числе оплата труда машинистов (ОТм)
|  | материалы |  |  | 10: 394.91; 12: 395 | [19 empty] | материалы
|  | накладные расходы |  |  | 10: 11508.36; 12: 305893 | [19 empty] | накладные расходы
|  | сметная прибыль |  |  | 10: 5679.04; 12: 150951 | [19 empty] | сметная прибыль
|  | Оборудование |  |  | 10: 308620.15; 12: 1607911 | [19 empty] | Оборудование
|  | Прочие затраты |  |  | 10: 27204.48; 12: 723098 | [19 empty] | Прочие затраты
|  | Пусконаладочные работы |  |  | 10: 27204.48; 12: 723098 | [19 empty] | Пусконаладочные работы
|  | в том числе: | [30 empty] | в том числе:
|  | оплата труда |  |  | 10: 12954.52; 12: 344332 | [19 empty] | оплата труда
|  | накладные расходы |  |  | 10: 9586.34; 12: 254807 | [19 empty] | накладные расходы
|  | сметная прибыль |  |  | 10: 4663.62; 12: 123959 | [19 empty] | сметная прибыль
|  | Итого |  |  | 10: 377816.44; 12: 3325465 | [20 empty] | Итого
|  | Итого ФОТ (справочно) |  |  | 10: 28549.46; 12: 758855 | [19 empty] | Итого ФОТ (справочно)
|  | Итого накладные расходы (справочно) |  |  | 10: 23259.47; 12: 618250 | [19 empty] | Итого накладные расходы (справочно)
|  | Итого сметная прибыль (справочно) |  |  | 10: 11481.35; 12: 305175 | [19 empty] | Итого сметная прибыль (справочно)
|  | Договорной коэффициент 0,748315168 |  |  | 10: 282725.77; 12: 2488495.9 | [20 empty] | Договорной коэффициент 0,748315168
|  | НДС 20% |  |  | 10: 56545.15; 12: 497699.18 | [21 empty] | НДС 20%
|  | ВСЕГО по смете |  |  | 10: 339270.92; 12: 2986195.08 | [22 empty] | ВСЕГО по смете
|  | в том числе: | [30 empty] | в том числе:
|  | материалы, изделия и конструкции отсутствующие в СНБ |  |  | 12: 10794 | [19 empty] | материалы, изделия и конструкции отсутствующие в СНБ
|  | оборудование отсутствующее в СНБ |  |  | 12: 1607911 | [19 empty] | оборудование отсутствующее в СНБ
| Составил: | (Карякин А.Ю.)
[должность, подпись (инициалы, фамилия)]
Проверил:
[должность, подпись (инициалы, фамилия)]