## Учителей, д.7а (16 ост., 400 кг
Приложение № 2
Утверждено приказом № 421 от 4 августа 2020 г. Минстроя РФ в редакции приказа № 557 от 7 июля 2022 г.
СОГЛАСОВАНО: | [9 empty] | УТВЕРЖДАЮ:
"____" ________________ 2024 года | [12 empty] | "____" ________________ 2024 года
Наименование программного продукта | [5 empty] | ГРАНД-Смета, версия 2023.3
Наименование редакции сметных нормативов | [5 empty] | Изменения в сметные нормы, федеральные единичные расценки и отдельные составляющие к ним, включенные в федеральный реестр сметных нормативов приказами Минстроя России от 26 декабря 2019 г. № 871/пр, 872/пр, 873/пр, 874/пр, 875/пр, 876/пр (в ред. приказов от 30.03.2020 № 171/пр, 172/пр, от 01.06.2020 № 294/пр, 295/пр, от 30.06.2020 № 352/пр, 353/пр, от 20.10.2020 № 635/пр, 636/пр, от 09.02.2021 № 50/пр, 51/пр, от 24.05.2021 № 320/пр, 321/пр, от 24.06.2021 № 407/пр, 408/пр, от 14.10.2021 № 745/пр, 746/пр), от 20.12.2021 № 961/пр, 962/пр) | [9 empty] | Изменения в сметные нормы, федеральные единичные расценки и отдельные составляющие к ним, включенные в федеральный реестр сметных нормативов приказами Минстроя России от 26 декабря 2019 г. № 871/пр, 872/пр, 873/пр, 874/пр, 875/пр, 876/пр (в ред. приказов от 30.03.2020 № 171/пр, 172/пр, от 01.06.2020 № 294/пр, 295/пр, от 30.06.2020 № 352/пр, 353/пр, от 20.10.2020 № 635/пр, 636/пр, от 09.02.2021 № 50/пр, 51/пр, от 24.05.2021 № 320/пр, 321/пр, от 24.06.2021 № 407/пр, 408/пр, от 14.10.2021 № 745/пр, 746/пр), от 20.12.2021 № 961/пр, 962/пр)
Реквизиты приказа Минстроя России об утверждении дополнений и изменений к сметным нормативам | [5 empty] | Приказы Минстроя России от 26.12.2019 г. № 871/пр, 872/пр, 873/пр, 874/пр, 875/пр, 876/пр, от 30.03.2020 № 171/пр, 172/пр, от 01.06.2020 № 294/пр, 295/пр, от 30.06.2020 № 352/пр, 353/пр, от 20.10.2020 № 635/пр, 636/пр, от 09.02.2021 № 50/пр, 51/пр, от 24.05.2021 № 320/пр, 321/пр, от 24.06.2021 № 407/пр, 408/пр, от 14.10.2021 № 745/пр, 746/пр), от 20.12.2021 № 961/пр, 962/пр | [7 empty] | Реквизиты приказа Минстроя России об утверждении дополнений и изменений к сметным нормативам | Приказы Минстроя России от 26.12.2019 г. № 871/пр, 872/пр, 873/пр, 874/пр, 875/пр, 876/пр, от 30.03.2020 № 171/пр, 172/пр, от 01.06.2020 № 294/пр, 295/пр, от 30.06.2020 № 352/пр, 353/пр, от 20.10.2020 № 635/пр, 636/пр, от 09.02.2021 № 50/пр, 51/пр, от 24.05.2021 № 320/пр, 321/пр, от 24.06.2021 № 407/пр, 408/пр, от 14.10.2021 № 745/пр, 746/пр), от 20.12.2021 № 961/пр, 962/пр |  | Приказы Минстроя России от 26.12.2019 г. № 871/пр, 872/пр, 873/пр, 874/пр, 875/пр, 876/пр, от 30.03.2020 № 171/пр, 172/пр, от 01.06.2020 № 294/пр, 295/пр, от 30.06.2020 № 352/пр, 353/пр, от 20.10.2020 № 635/пр, 636/пр, от 09.02.2021 № 50/пр, 51/пр, от 24.05.2021 № 320/пр, 321/пр, от 24.06.2021 № 407/пр, 408/пр, от 14.10.2021 № 745/пр, 746/пр), от 20.12.2021 № 961/пр, 962/пр
Реквизиты письма Минстроя России об индексах изменения сметной стоимости строительства, включаемые в федеральный реестр сметных нормативов и размещаемые в федеральной государственной информационной системе ценообразования в строительстве, подготовленного в соответствии пунктом 85 Методики расчета индексов изменения сметной стоимости строительства, утвержденной приказом Министерства строительства и жилищно-коммунального хозяйства Российской Федерации от 5 июня 2019 г. № 326/пр¹ | [13 empty] | Реквизиты письма Минстроя России об индексах изменения сметной стоимости строительства, включаемые в федеральный реестр сметных нормативов и размещаемые в федеральной государственной информационной системе ценообразования в строительстве, подготовленного в соответствии пунктом 85 Методики расчета индексов изменения сметной стоимости строительства, утвержденной приказом Министерства строительства и жилищно-коммунального хозяйства Российской Федерации от 5 июня 2019 г. № 326/пр¹
Реквизиты нормативного правового акта об утверждении оплаты труда, утверждаемый в соответствии с пунктом 22(1) Правилами мониторинга цен, утвержденными постановлением Правительства Российской Федерации от 23 декабря 2016 г. № 1452 | [13 empty] | Реквизиты нормативного правового акта об утверждении оплаты труда, утверждаемый в соответствии с пунктом 22(1) Правилами мониторинга цен, утвержденными постановлением Правительства Российской Федерации от 23 декабря 2016 г. № 1452
Наименование субъекта Российской Федерации | [5 empty] | 66. Свердловская область | [11 empty] | 66. Свердловская область
Наименование зоны субъекта Российской Федерации
Свердловская область, г. Екатеринбург, ул. Учителей, д. 7А | [18 empty] | Свердловская область, г. Екатеринбург, ул. Учителей, д. 7А
(наименование стройки)
(наименование объекта капитального строительства)
ЛОКАЛЬНЫЙ СМЕТНЫЙ РАСЧЕТ (СМЕТА) № 02-01-01
Замена пассажирского лифта г/п 400 кг на 16 остановок | [19 empty] | Замена пассажирского лифта г/п 400 кг на 16 остановок
(наименование работ и затрат)
Составлен | базисно-индексным | методом
Основание | проект ЗЛ-01-2020-ТЗ.365
(проектная и (или) иная техническая документация)
Составлен(а) в текущем (базисном) уровне цен |  |  | IV квартал 2023 года (01.01.2000) | [17 empty] | IV квартал 2023 года (01.01.2000)
Сметная стоимость |  | 5067.59 | (415,21) | тыс.руб.
в том числе:
| строительных работ | 208.51 | (14,29) | тыс.руб. |  | Средства на оплату труда рабочих |  |  |  |  | 925.09 | (25,2) | тыс.руб.
| монтажных работ | 1394.7 | (39,72) | тыс.руб. |  | Нормативные затраты труда рабочих |  |  |  |  | 2363.06 |  | чел.час.
| оборудования | 2037.08 | (346,44) | тыс.руб. |  | Нормативные затраты труда машинистов |  |  |  |  | 5.15 |  | чел.час.
| прочих затрат | 598.44 | (16,3) | тыс.руб.
№ п/п | Обоснование | Наименование работ и затрат |  |  | Единица измерения | Количество |  |  | Сметная стоимость в базисном уровне цен (в текущем уровне цен (гр. 8) для ресурсов, отсутствующих в ФРСН), руб. |  |  | Индексы | Сметная стоимость в текущем уровне цен, руб.
[6 empty] | на единицу | коэффициенты | всего с учетом коэффициентов | на единицу | коэффициенты | всего
1 | 2 | 3 |  |  | 4 | 5 | 6 | 7 | 8 | 9 | 10 | 11 | 12
Раздел 1. Монтажные работы | [21 empty] | Раздел 1. Монтажные работы
1 | ФЕРмр01-01-010-04 | Замена устройства вводного, количество лифтов в подъезде: 2 | [20 empty] | Замена устройства вводного, количество лифтов в подъезде: 2 | bar: 4 to 7
| 1 | ОТ |  |  | 8: 54.71; 10: 54.71; 11: 36.71; 12: 2008.4 | [10 empty] | ОТ
| 4 | М |  |  | 8: 1.64; 10: 1.64; 11: 8.63; 12: 14.15 | [10 empty] | М
|  | ЗТ |  |  | 4: чел.-ч; 5: 5.82; 7: 5.82 | [11 empty] | ЗТ
|  | Итого по расценке |  |  | 8: 56.35; 10: 56.35; 12: 2022.55 | [12 empty] | Итого по расценке
|  | ФОТ |  |  | 10: 54.71; 12: 2008.4 | [11 empty] | ФОТ
| Пр/812-104.0-1 | НР Капитальный ремонт и модернизация оборудования лифтов |  |  | 4: %; 5: 89; 7: 89; 10: 48.69; 12: 1787.48 | [11 empty] | НР Капитальный ремонт и модернизация оборудования лифтов
| Пр/774-104.0 | СП Капитальный ремонт и модернизация оборудования лифтов |  |  | 4: %; 5: 44; 7: 44; 10: 24.07; 12: 883.7 | [11 empty] | СП Капитальный ремонт и модернизация оборудования лифтов
|  | Всего по позиции |  |  | 10: 129.11; 12: 4693.73 | [13 empty] | Всего по позиции
2 | ФЕРмр01-01-002-06 | Замена лифтовой лебедки, количество лифтов в подъезде: 2 | [20 empty] | Замена лифтовой лебедки, количество лифтов в подъезде: 2 | bar: 4 to 7
| 1 | ОТ |  |  | 8: 434.99; 10: 434.99; 11: 36.71; 12: 15968.48 | [10 empty] | ОТ
| 2 | ЭМ |  |  | 8: 325.08; 10: 325.08; 11: 12.46; 12: 4050.5 | [10 empty] | ЭМ
| 3 | в т.ч. ОТм |  |  | 8: 36.22; 10: 36.22; 11: 36.71; 12: 1329.64 | [10 empty] | в т.ч. ОТм
| 4 | М |  |  | 8: 13.05; 10: 13.05; 11: 8.63; 12: 112.62 | [10 empty] | М
|  | ЗТ |  |  | 4: чел.-ч; 5: 49.77; 7: 49.77 | [11 empty] | ЗТ
|  | ЗТм |  |  | 4: чел.-ч; 5: 3.6; 7: 3.6 | [11 empty] | ЗТм
|  | Итого по расценке |  |  | 8: 773.12; 10: 773.12; 12: 20131.6 | [12 empty] | Итого по расценке
|  | ФОТ |  |  | 10: 471.21; 12: 17298.12 | [11 empty] | ФОТ
| Пр/812-104.0-1 | НР Капитальный ремонт и модернизация оборудования лифтов |  |  | 4: %; 5: 89; 7: 89; 10: 419.38; 12: 15395.33 | [11 empty] | НР Капитальный ремонт и модернизация оборудования лифтов
| Пр/774-104.0 | СП Капитальный ремонт и модернизация оборудования лифтов |  |  | 4: %; 5: 44; 7: 44; 10: 207.33; 12: 7611.17 | [11 empty] | СП Капитальный ремонт и модернизация оборудования лифтов
|  | Всего по позиции |  |  | 10: 1399.83; 12: 43138.1 | [13 empty] | Всего по позиции
3 | ФЕРмр01-02-011-01 | Установка подлебедочной рамы | [20 empty] | Установка подлебедочной рамы | bar: 4 to 7
| 1 | ОТ |  |  | 8: 36.56; 10: 36.56; 11: 36.71; 12: 1342.12 | [10 empty] | ОТ
| 4 | М |  |  | 8: 1.1; 10: 1.1; 11: 8.63; 12: 9.49 | [10 empty] | М
|  | ЗТ |  |  | 4: чел.-ч; 5: 3.8; 7: 3.8 | [11 empty] | ЗТ
|  | Итого по расценке |  |  | 8: 37.66; 10: 37.66; 12: 1351.61 | [12 empty] | Итого по расценке
|  | ФОТ |  |  | 10: 36.56; 12: 1342.12 | [11 empty] | ФОТ
| Пр/812-104.0-1 | НР Капитальный ремонт и модернизация оборудования лифтов |  |  | 4: %; 5: 89; 7: 89; 10: 32.54; 12: 1194.49 | [11 empty] | НР Капитальный ремонт и модернизация оборудования лифтов
| Пр/774-104.0 | СП Капитальный ремонт и модернизация оборудования лифтов |  |  | 4: %; 5: 44; 7: 44; 10: 16.09; 12: 590.53 | [11 empty] | СП Капитальный ремонт и модернизация оборудования лифтов
|  | Всего по позиции |  |  | 10: 86.29; 12: 3136.63 | [13 empty] | Всего по позиции
4 | ФЕРмр01-01-024-01 | Замена металлического каркаса кабины | [20 empty] | Замена металлического каркаса кабины | bar: 4 to 7
| 1 | ОТ |  |  | 8: 294.55; 10: 294.55; 11: 36.71; 12: 10812.93 | [10 empty] | ОТ
| 4 | М |  |  | 8: 8.84; 10: 8.84; 11: 8.63; 12: 76.29 | [10 empty] | М
|  | ЗТ |  |  | 4: чел.-ч; 5: 26.56; 7: 26.56 | [11 empty] | ЗТ
|  | Итого по расценке |  |  | 8: 303.39; 10: 303.39; 12: 10889.22 | [12 empty] | Итого по расценке
|  | ФОТ |  |  | 10: 294.55; 12: 10812.93 | [11 empty] | ФОТ
| Пр/812-104.0-1 | НР Капитальный ремонт и модернизация оборудования лифтов |  |  | 4: %; 5: 89; 7: 89; 10: 262.15; 12: 9623.51 | [11 empty] | НР Капитальный ремонт и модернизация оборудования лифтов
| Пр/774-104.0 | СП Капитальный ремонт и модернизация оборудования лифтов |  |  | 4: %; 5: 44; 7: 44; 10: 129.6; 12: 4757.69 | [11 empty] | СП Капитальный ремонт и модернизация оборудования лифтов
|  | Всего по позиции |  |  | 10: 695.14; 12: 25270.42 | [13 empty] | Всего по позиции
5 | ФЕРмр01-01-004-01 | Замена купе кабины лифта грузоподъемностью: до 400 кг без доработки рамы пола |  |  | 4: кабина; 5: 1; 6: 1; 7: 1 | [9 empty] | Замена купе кабины лифта грузоподъемностью: до 400 кг без доработки рамы пола
| 1 | ОТ |  |  | 8: 650.86; 10: 650.86; 11: 36.71; 12: 23893.07 | [10 empty] | ОТ
| 4 | М |  |  | 8: 19.53; 10: 19.53; 11: 8.63; 12: 168.54 | [10 empty] | М
|  | ЗТ |  |  | 4: чел.-ч; 5: 70.9; 7: 70.9 | [11 empty] | ЗТ
|  | Итого по расценке |  |  | 8: 670.39; 10: 670.39; 12: 24061.61 | [12 empty] | Итого по расценке
|  | ФОТ |  |  | 10: 650.86; 12: 23893.07 | [11 empty] | ФОТ
| Пр/812-104.0-1 | НР Капитальный ремонт и модернизация оборудования лифтов |  |  | 4: %; 5: 89; 7: 89; 10: 579.27; 12: 21264.83 | [11 empty] | НР Капитальный ремонт и модернизация оборудования лифтов
| Пр/774-104.0 | СП Капитальный ремонт и модернизация оборудования лифтов |  |  | 4: %; 5: 44; 7: 44; 10: 286.38; 12: 10512.95 | [11 empty] | СП Капитальный ремонт и модернизация оборудования лифтов
|  | Всего по позиции |  |  | 10: 1536.04; 12: 55839.39 | [13 empty] | Всего по позиции
6 | ФЕРмр01-01-014-01 | Замена балки дверей кабины | [20 empty] | Замена балки дверей кабины | bar: 4 to 7
| 1 | ОТ |  |  | 8: 114.75; 10: 114.75; 11: 36.71; 12: 4212.47 | [10 empty] | ОТ
| 4 | М |  |  | 8: 3.44; 10: 3.44; 11: 8.63; 12: 29.69 | [10 empty] | М
|  | ЗТ |  |  | 4: чел.-ч; 5: 12.5; 7: 12.5 | [11 empty] | ЗТ
|  | Итого по расценке |  |  | 8: 118.19; 10: 118.19; 12: 4242.16 | [12 empty] | Итого по расценке
|  | ФОТ |  |  | 10: 114.75; 12: 4212.47 | [11 empty] | ФОТ
| Пр/812-104.0-1 | НР Капитальный ремонт и модернизация оборудования лифтов |  |  | 4: %; 5: 89; 7: 89; 10: 102.13; 12: 3749.1 | [11 empty] | НР Капитальный ремонт и модернизация оборудования лифтов
| Пр/774-104.0 | СП Капитальный ремонт и модернизация оборудования лифтов |  |  | 4: %; 5: 44; 7: 44; 10: 50.49; 12: 1853.49 | [11 empty] | СП Капитальный ремонт и модернизация оборудования лифтов
|  | Всего по позиции |  |  | 10: 270.81; 12: 9844.75 | [13 empty] | Всего по позиции
7 | ФЕРмр01-01-004-05 | Замена порога кабины лифта | [20 empty] | Замена порога кабины лифта | bar: 4 to 7
| 1 | ОТ |  |  | 8: 157.93; 10: 157.93; 11: 36.71; 12: 5797.61 | [10 empty] | ОТ
| 4 | М |  |  | 8: 4.74; 10: 4.74; 11: 8.63; 12: 40.91 | [10 empty] | М
|  | ЗТ |  |  | 4: чел.-ч; 5: 17; 7: 17 | [11 empty] | ЗТ
|  | Итого по расценке |  |  | 8: 162.67; 10: 162.67; 12: 5838.52 | [12 empty] | Итого по расценке
|  | ФОТ |  |  | 10: 157.93; 12: 5797.61 | [11 empty] | ФОТ
| Пр/812-104.0-1 | НР Капитальный ремонт и модернизация оборудования лифтов |  |  | 4: %; 5: 89; 7: 89; 10: 140.56; 12: 5159.87 | [11 empty] | НР Капитальный ремонт и модернизация оборудования лифтов
| Пр/774-104.0 | СП Капитальный ремонт и модернизация оборудования лифтов |  |  | 4: %; 5: 44; 7: 44; 10: 69.49; 12: 2550.95 | [11 empty] | СП Капитальный ремонт и модернизация оборудования лифтов
|  | Всего по позиции |  |  | 10: 372.72; 12: 13549.34 | [13 empty] | Всего по позиции
8 | ФЕРмр01-01-006-03 | Замена станции управления лифта, количество этажей-9, количество лифтов в подъезде: 2, парная работа | [20 empty] | Замена станции управления лифта, количество этажей-9, количество лифтов в подъезде: 2, парная работа | bar: 4 to 7
| 1 | ОТ |  |  | 8: 709.28; 10: 709.28; 11: 36.71; 12: 26037.67 | [10 empty] | ОТ
| 4 | М |  |  | 8: 21.28; 10: 21.28; 11: 8.63; 12: 183.65 | [10 empty] | М
|  | ЗТ |  |  | 4: чел.-ч; 5: 71.5; 7: 71.5 | [11 empty] | ЗТ
|  | Итого по расценке |  |  | 8: 730.56; 10: 730.56; 12: 26221.32 | [12 empty] | Итого по расценке
|  | ФОТ |  |  | 10: 709.28; 12: 26037.67 | [11 empty] | ФОТ
| Пр/812-104.0-1 | НР Капитальный ремонт и модернизация оборудования лифтов |  |  | 4: %; 5: 89; 7: 89; 10: 631.26; 12: 23173.53 | [11 empty] | НР Капитальный ремонт и модернизация оборудования лифтов
| Пр/774-104.0 | СП Капитальный ремонт и модернизация оборудования лифтов |  |  | 4: %; 5: 44; 7: 44; 10: 312.08; 12: 11456.57 | [11 empty] | СП Капитальный ремонт и модернизация оборудования лифтов
|  | Всего по позиции |  |  | 10: 1673.9; 12: 60851.42 | [13 empty] | Всего по позиции
9 | ФЕРмр01-01-006-04 | Добавлять или исключать на каждый этаж сверх или менее 9-ти по расценкам 01-01-006-01, -02, -03 |  |  | 4: этаж; 5: 7; 6: 1; 7: 7 | [9 empty] | Добавлять или исключать на каждый этаж сверх или менее 9-ти по расценкам 01-01-006-01, -02, -03
| 1 | ОТ |  |  | 8: 32.59; 10: 228.13; 11: 36.71; 12: 8374.65 | [10 empty] | ОТ
| 4 | М |  |  | 8: 0.98; 10: 6.86; 11: 8.63; 12: 59.2 | [10 empty] | М
|  | ЗТ |  |  | 4: чел.-ч; 5: 3.24; 7: 22.68 | [11 empty] | ЗТ
|  | Итого по расценке |  |  | 8: 33.57; 10: 234.99; 12: 8433.85 | [12 empty] | Итого по расценке
|  | ФОТ |  |  | 10: 228.13; 12: 8374.65 | [11 empty] | ФОТ
| Пр/812-104.0-1 | НР Капитальный ремонт и модернизация оборудования лифтов |  |  | 4: %; 5: 89; 7: 89; 10: 203.04; 12: 7453.44 | [11 empty] | НР Капитальный ремонт и модернизация оборудования лифтов
| Пр/774-104.0 | СП Капитальный ремонт и модернизация оборудования лифтов |  |  | 4: %; 5: 44; 7: 44; 10: 100.38; 12: 3684.85 | [11 empty] | СП Капитальный ремонт и модернизация оборудования лифтов
|  | Всего по позиции |  |  | 10: 538.41; 12: 19572.14 | [13 empty] | Всего по позиции
10 | ФЕРмр01-01-012-02 | Замена аппарата вызывного, работа лифта: парная |  |  | 4: шт; 5: 16; 6: 1; 7: 16 | [9 empty] | Замена аппарата вызывного, работа лифта: парная
| 1 | ОТ |  |  | 8: 71.35; 10: 1141.6; 11: 36.71; 12: 41908.14 | [10 empty] | ОТ
| 4 | М |  |  | 8: 2.14; 10: 34.24; 11: 8.63; 12: 295.49 | [10 empty] | М
|  | ЗТ |  |  | 4: чел.-ч; 5: 7.59; 7: 121.44 | [11 empty] | ЗТ
|  | Итого по расценке |  |  | 8: 73.49; 10: 1175.84; 12: 42203.63 | [12 empty] | Итого по расценке
|  | ФОТ |  |  | 10: 1141.6; 12: 41908.14 | [11 empty] | ФОТ
| Пр/812-104.0-1 | НР Капитальный ремонт и модернизация оборудования лифтов |  |  | 4: %; 5: 89; 7: 89; 10: 1016.02; 12: 37298.24 | [11 empty] | НР Капитальный ремонт и модернизация оборудования лифтов
| Пр/774-104.0 | СП Капитальный ремонт и модернизация оборудования лифтов |  |  | 4: %; 5: 44; 7: 44; 10: 502.3; 12: 18439.58 | [11 empty] | СП Капитальный ремонт и модернизация оборудования лифтов
|  | Всего по позиции |  |  | 10: 2694.16; 12: 97941.45 | [13 empty] | Всего по позиции
11 | ФЕРмр01-01-005-01 | Замена двери шахты, грузоподъемность лифта: до 500 кг |  |  | 4: шт; 5: 16; 6: 1; 7: 16 | [9 empty] | Замена двери шахты, грузоподъемность лифта: до 500 кг
| 1 | ОТ |  |  | 8: 288.92; 10: 4622.72; 11: 36.71; 12: 169700.05 | [10 empty] | ОТ
| 2 | ЭМ |  |  | 8: 9.32; 10: 149.12; 11: 12.46; 12: 1858.04 | [10 empty] | ЭМ
| 4 | М |  |  | 8: 8.67; 10: 138.72; 11: 8.63; 12: 1197.15 | [10 empty] | М
|  | ЗТ |  |  | 4: чел.-ч; 5: 31.1; 7: 497.6 | [11 empty] | ЗТ
|  | Итого по расценке |  |  | 8: 306.91; 10: 4910.56; 12: 172755.24 | [12 empty] | Итого по расценке
|  | ФОТ |  |  | 10: 4622.72; 12: 169700.05 | [11 empty] | ФОТ
| Пр/812-104.0-1 | НР Капитальный ремонт и модернизация оборудования лифтов |  |  | 4: %; 5: 89; 7: 89; 10: 4114.22; 12: 151033.04 | [11 empty] | НР Капитальный ремонт и модернизация оборудования лифтов
| Пр/774-104.0 | СП Капитальный ремонт и модернизация оборудования лифтов |  |  | 4: %; 5: 44; 7: 44; 10: 2034; 12: 74668.02 | [11 empty] | СП Капитальный ремонт и модернизация оборудования лифтов
|  | Всего по позиции |  |  | 10: 11058.78; 12: 398456.3 | [13 empty] | Всего по позиции
12 | ФЕРмр01-01-009-01 | Замена тягового каната |  |  | 4: шт; 5: 3; 6: 1; 7: 3 | [9 empty] | Замена тягового каната
| 1 | ОТ |  |  | 8: 252.61; 10: 757.83; 11: 36.71; 12: 27819.94 | [10 empty] | ОТ
| 4 | М |  |  | 8: 7.58; 10: 22.74; 11: 8.63; 12: 196.25 | [10 empty] | М
|  | ЗТ |  |  | 4: чел.-ч; 5: 25.11; 7: 75.33 | [11 empty] | ЗТ
|  | Итого по расценке |  |  | 8: 260.19; 10: 780.57; 12: 28016.19 | [12 empty] | Итого по расценке
|  | ФОТ |  |  | 10: 757.83; 12: 27819.94 | [11 empty] | ФОТ
| Пр/812-104.0-1 | НР Капитальный ремонт и модернизация оборудования лифтов |  |  | 4: %; 5: 89; 7: 89; 10: 674.47; 12: 24759.75 | [11 empty] | НР Капитальный ремонт и модернизация оборудования лифтов
| Пр/774-104.0 | СП Капитальный ремонт и модернизация оборудования лифтов |  |  | 4: %; 5: 44; 7: 44; 10: 333.45; 12: 12240.77 | [11 empty] | СП Капитальный ремонт и модернизация оборудования лифтов
|  | Всего по позиции |  |  | 10: 1788.49; 12: 65016.71 | [13 empty] | Всего по позиции
13 | ФЕРмр01-01-009-02 | Замена устройство стяжки канатов | [20 empty] | Замена устройство стяжки канатов | bar: 4 to 7
| 1 | ОТ |  |  | 8: 156.16; 10: 156.16; 11: 36.71; 12: 5732.63 | [10 empty] | ОТ
| 4 | М |  |  | 8: 4.68; 10: 4.68; 11: 8.63; 12: 40.39 | [10 empty] | М
|  | ЗТ |  |  | 4: чел.-ч; 5: 16; 7: 16 | [11 empty] | ЗТ
|  | Итого по расценке |  |  | 8: 160.84; 10: 160.84; 12: 5773.02 | [12 empty] | Итого по расценке
|  | ФОТ |  |  | 10: 156.16; 12: 5732.63 | [11 empty] | ФОТ
| Пр/812-104.0-1 | НР Капитальный ремонт и модернизация оборудования лифтов |  |  | 4: %; 5: 89; 7: 89; 10: 138.98; 12: 5102.04 | [11 empty] | НР Капитальный ремонт и модернизация оборудования лифтов
| Пр/774-104.0 | СП Капитальный ремонт и модернизация оборудования лифтов |  |  | 4: %; 5: 44; 7: 44; 10: 68.71; 12: 2522.36 | [11 empty] | СП Капитальный ремонт и модернизация оборудования лифтов
|  | Всего по позиции |  |  | 10: 368.53; 12: 13397.42 | [13 empty] | Всего по позиции
14 | ФЕРмр01-01-009-03 | Замена ограничителя скорости | [20 empty] | Замена ограничителя скорости | bar: 4 to 7
| 1 | ОТ |  |  | 8: 82.47; 10: 82.47; 11: 36.71; 12: 3027.47 | [10 empty] | ОТ
| 4 | М |  |  | 8: 2.47; 10: 2.47; 11: 8.63; 12: 21.32 | [10 empty] | М
|  | ЗТ |  |  | 4: чел.-ч; 5: 8.45; 7: 8.45 | [11 empty] | ЗТ
|  | Итого по расценке |  |  | 8: 84.94; 10: 84.94; 12: 3048.79 | [12 empty] | Итого по расценке
|  | ФОТ |  |  | 10: 82.47; 12: 3027.47 | [11 empty] | ФОТ
| Пр/812-104.0-1 | НР Капитальный ремонт и модернизация оборудования лифтов |  |  | 4: %; 5: 89; 7: 89; 10: 73.4; 12: 2694.45 | [11 empty] | НР Капитальный ремонт и модернизация оборудования лифтов
| Пр/774-104.0 | СП Капитальный ремонт и модернизация оборудования лифтов |  |  | 4: %; 5: 44; 7: 44; 10: 36.29; 12: 1332.09 | [11 empty] | СП Капитальный ремонт и модернизация оборудования лифтов
|  | Всего по позиции |  |  | 10: 194.63; 12: 7075.33 | [13 empty] | Всего по позиции
15 | ФЕРмр01-01-009-05 | Замена натяжного устройство каната ограничителя скорости | [20 empty] | Замена натяжного устройство каната ограничителя скорости | bar: 4 to 7
| 1 | ОТ |  |  | 8: 70.66; 10: 70.66; 11: 36.71; 12: 2593.93 | [10 empty] | ОТ
| 4 | М |  |  | 8: 2.12; 10: 2.12; 11: 8.63; 12: 18.3 | [10 empty] | М
|  | ЗТ |  |  | 4: чел.-ч; 5: 7.79; 7: 7.79 | [11 empty] | ЗТ
|  | Итого по расценке |  |  | 8: 72.78; 10: 72.78; 12: 2612.23 | [12 empty] | Итого по расценке
|  | ФОТ |  |  | 10: 70.66; 12: 2593.93 | [11 empty] | ФОТ
| Пр/812-104.0-1 | НР Капитальный ремонт и модернизация оборудования лифтов |  |  | 4: %; 5: 89; 7: 89; 10: 62.89; 12: 2308.6 | [11 empty] | НР Капитальный ремонт и модернизация оборудования лифтов
| Пр/774-104.0 | СП Капитальный ремонт и модернизация оборудования лифтов |  |  | 4: %; 5: 44; 7: 44; 10: 31.09; 12: 1141.33 | [11 empty] | СП Капитальный ремонт и модернизация оборудования лифтов
|  | Всего по позиции |  |  | 10: 166.76; 12: 6062.16 | [13 empty] | Всего по позиции
16 | ФЕРмр01-01-009-04 | Замена каната ограничителя скорости | [20 empty] | Замена каната ограничителя скорости | bar: 4 to 7
| 1 | ОТ |  |  | 8: 112.47; 10: 112.47; 11: 36.71; 12: 4128.77 | [10 empty] | ОТ
| 4 | М |  |  | 8: 3.37; 10: 3.37; 11: 8.63; 12: 29.08 | [10 empty] | М
|  | ЗТ |  |  | 4: чел.-ч; 5: 12.4; 7: 12.4 | [11 empty] | ЗТ
|  | Итого по расценке |  |  | 8: 115.84; 10: 115.84; 12: 4157.85 | [12 empty] | Итого по расценке
|  | ФОТ |  |  | 10: 112.47; 12: 4128.77 | [11 empty] | ФОТ
| Пр/812-104.0-1 | НР Капитальный ремонт и модернизация оборудования лифтов |  |  | 4: %; 5: 89; 7: 89; 10: 100.1; 12: 3674.61 | [11 empty] | НР Капитальный ремонт и модернизация оборудования лифтов
| Пр/774-104.0 | СП Капитальный ремонт и модернизация оборудования лифтов |  |  | 4: %; 5: 44; 7: 44; 10: 49.49; 12: 1816.66 | [11 empty] | СП Капитальный ремонт и модернизация оборудования лифтов
|  | Всего по позиции |  |  | 10: 265.43; 12: 9649.12 | [13 empty] | Всего по позиции
17 | ФЕРмр01-01-030-01 | Замена противовеса при подвеске: трехканатной | [20 empty] | Замена противовеса при подвеске: трехканатной | bar: 4 to 7
| 1 | ОТ |  |  | 8: 208.61; 10: 208.61; 11: 36.71; 12: 7658.07 | [10 empty] | ОТ
| 4 | М |  |  | 8: 6.26; 10: 6.26; 11: 8.63; 12: 54.02 | [10 empty] | М
|  | ЗТ |  |  | 4: чел.-ч; 5: 23; 7: 23 | [11 empty] | ЗТ
|  | Итого по расценке |  |  | 8: 214.87; 10: 214.87; 12: 7712.09 | [12 empty] | Итого по расценке
|  | ФОТ |  |  | 10: 208.61; 12: 7658.07 | [11 empty] | ФОТ
| Пр/812-104.0-1 | НР Капитальный ремонт и модернизация оборудования лифтов |  |  | 4: %; 5: 89; 7: 89; 10: 185.66; 12: 6815.68 | [11 empty] | НР Капитальный ремонт и модернизация оборудования лифтов
| Пр/774-104.0 | СП Капитальный ремонт и модернизация оборудования лифтов |  |  | 4: %; 5: 44; 7: 44; 10: 91.79; 12: 3369.55 | [11 empty] | СП Капитальный ремонт и модернизация оборудования лифтов
|  | Всего по позиции |  |  | 10: 492.32; 12: 17897.32 | [13 empty] | Всего по позиции
18 | ФЕРмр01-02-006-01 | Установка фотодатчика реверса | [20 empty] | Установка фотодатчика реверса | bar: 4 to 7
| 1 | ОТ |  |  | 8: 235.94; 10: 235.94; 11: 36.71; 12: 8661.36 | [10 empty] | ОТ
| 4 | М |  |  | 8: 7.08; 10: 7.08; 11: 8.63; 12: 61.1 | [10 empty] | М
|  | ЗТ |  |  | 4: чел.-ч; 5: 25.1; 7: 25.1 | [11 empty] | ЗТ
|  | Итого по расценке |  |  | 8: 243.02; 10: 243.02; 12: 8722.46 | [12 empty] | Итого по расценке
|  | ФОТ |  |  | 10: 235.94; 12: 8661.36 | [11 empty] | ФОТ
| Пр/812-104.0-1 | НР Капитальный ремонт и модернизация оборудования лифтов |  |  | 4: %; 5: 89; 7: 89; 10: 209.99; 12: 7708.61 | [11 empty] | НР Капитальный ремонт и модернизация оборудования лифтов
| Пр/774-104.0 | СП Капитальный ремонт и модернизация оборудования лифтов |  |  | 4: %; 5: 44; 7: 44; 10: 103.81; 12: 3811 | [11 empty] | СП Капитальный ремонт и модернизация оборудования лифтов
|  | Всего по позиции |  |  | 10: 556.82; 12: 20242.07 | [13 empty] | Всего по позиции
19 | ФЕРмр01-01-023-01 | Замена направляющих: кабины |  |  | 4: м; 5: 46.7; 6: 1; 7: 46.7 | [9 empty] | Замена направляющих: кабины
|  | Объем=93,4/2 | [25 empty] | Объем=93,4/2
| 1 | ОТ |  |  | 8: 35.98; 10: 1680.27; 11: 36.71; 12: 61682.71 | [10 empty] | ОТ
| 4 | М |  |  | 8: 1.08; 10: 50.44; 11: 8.63; 12: 435.3 | [10 empty] | М
|  | ЗТ |  |  | 4: чел.-ч; 5: 3.74; 7: 174.658 | [11 empty] | ЗТ
|  | Итого по расценке |  |  | 8: 37.06; 10: 1730.71; 12: 62118.01 | [12 empty] | Итого по расценке
|  | ФОТ |  |  | 10: 1680.27; 12: 61682.71 | [11 empty] | ФОТ
| Пр/812-104.0-1 | НР Капитальный ремонт и модернизация оборудования лифтов |  |  | 4: %; 5: 89; 7: 89; 10: 1495.44; 12: 54897.61 | [11 empty] | НР Капитальный ремонт и модернизация оборудования лифтов
| Пр/774-104.0 | СП Капитальный ремонт и модернизация оборудования лифтов |  |  | 4: %; 5: 44; 7: 44; 10: 739.32; 12: 27140.39 | [11 empty] | СП Капитальный ремонт и модернизация оборудования лифтов
|  | Всего по позиции |  |  | 10: 3965.47; 12: 144156.01 | [13 empty] | Всего по позиции
20 | ФЕРмр01-01-023-02 | Замена направляющих: противовеса |  |  | 4: м; 5: 46.7; 6: 1; 7: 46.7 | [9 empty] | Замена направляющих: противовеса
|  | Объем=93,4/2 | [25 empty] | Объем=93,4/2
| 1 | ОТ |  |  | 8: 16.74; 10: 781.76; 11: 36.71; 12: 28698.41 | [10 empty] | ОТ
| 4 | М |  |  | 8: 0.5; 10: 23.35; 11: 8.63; 12: 201.51 | [10 empty] | М
|  | ЗТ |  |  | 4: чел.-ч; 5: 1.74; 7: 81.258 | [11 empty] | ЗТ
|  | Итого по расценке |  |  | 8: 17.24; 10: 805.11; 12: 28899.92 | [12 empty] | Итого по расценке
|  | ФОТ |  |  | 10: 781.76; 12: 28698.41 | [11 empty] | ФОТ
| Пр/812-104.0-1 | НР Капитальный ремонт и модернизация оборудования лифтов |  |  | 4: %; 5: 89; 7: 89; 10: 695.77; 12: 25541.58 | [11 empty] | НР Капитальный ремонт и модернизация оборудования лифтов
| Пр/774-104.0 | СП Капитальный ремонт и модернизация оборудования лифтов |  |  | 4: %; 5: 44; 7: 44; 10: 343.97; 12: 12627.3 | [11 empty] | СП Капитальный ремонт и модернизация оборудования лифтов
|  | Всего по позиции |  |  | 10: 1844.85; 12: 67068.8 | [13 empty] | Всего по позиции
Примечание: монтаж преобразователя частоты | [28 empty] | Примечание: монтаж преобразователя частоты
21 | ФЕРмр01-01-018-01 | Замена преобразователя частоты | [20 empty] | Замена преобразователя частоты | bar: 4 to 7
|  | Монтаж ПЗ=0,7 (ОЗП=0,7; ЭМ=0,7 к расх.; ЗПМ=0,7; МАТ=0,7 к расх.; ТЗ=0,7; ТЗМ=0,7) | [27 empty] | Монтаж ПЗ=0,7 (ОЗП=0,7; ЭМ=0,7 к расх.; ЗПМ=0,7; МАТ=0,7 к расх.; ТЗ=0,7; ТЗМ=0,7)
| 1 | ОТ |  |  | 8: 192.67; 9: 0.7; 10: 134.87; 11: 36.71; 12: 4951.08 | [10 empty] | ОТ
| 4 | М |  |  | 8: 5.78; 9: 0.7; 10: 4.05; 11: 8.63; 12: 34.95 | [10 empty] | М
|  | ЗТ |  |  | 4: чел.-ч; 5: 13.96; 6: 0.7; 7: 9.772 | [11 empty] | ЗТ
|  | Итого по расценке |  |  | 8: 198.45; 10: 138.92; 12: 4986.03 | [12 empty] | Итого по расценке
|  | ФОТ |  |  | 10: 134.87; 12: 4951.08 | [11 empty] | ФОТ
| Пр/812-104.0-1 | НР Капитальный ремонт и модернизация оборудования лифтов |  |  | 4: %; 5: 89; 7: 89; 10: 120.03; 12: 4406.46 | [11 empty] | НР Капитальный ремонт и модернизация оборудования лифтов
| Пр/774-104.0 | СП Капитальный ремонт и модернизация оборудования лифтов |  |  | 4: %; 5: 44; 7: 44; 10: 59.34; 12: 2178.48 | [11 empty] | СП Капитальный ремонт и модернизация оборудования лифтов
|  | Всего по позиции |  |  | 10: 318.29; 12: 11570.97 | [13 empty] | Всего по позиции
22 | ФЕРмр01-01-012-04 | Замена поста "Ревизия" |  |  | 4: пост; 5: 1; 6: 1; 7: 1 | [9 empty] | Замена поста "Ревизия"
| 1 | ОТ |  |  | 8: 70.31; 10: 70.31; 11: 36.71; 12: 2581.08 | [10 empty] | ОТ
| 4 | М |  |  | 8: 2.11; 10: 2.11; 11: 8.63; 12: 18.21 | [10 empty] | М
|  | ЗТ |  |  | 4: чел.-ч; 5: 7.48; 7: 7.48 | [11 empty] | ЗТ
|  | Итого по расценке |  |  | 8: 72.42; 10: 72.42; 12: 2599.29 | [12 empty] | Итого по расценке
|  | ФОТ |  |  | 10: 70.31; 12: 2581.08 | [11 empty] | ФОТ
| Пр/812-104.0-1 | НР Капитальный ремонт и модернизация оборудования лифтов |  |  | 4: %; 5: 89; 7: 89; 10: 62.58; 12: 2297.16 | [11 empty] | НР Капитальный ремонт и модернизация оборудования лифтов
| Пр/774-104.0 | СП Капитальный ремонт и модернизация оборудования лифтов |  |  | 4: %; 5: 44; 7: 44; 10: 30.94; 12: 1135.68 | [11 empty] | СП Капитальный ремонт и модернизация оборудования лифтов
|  | Всего по позиции |  |  | 10: 165.94; 12: 6032.13 | [13 empty] | Всего по позиции
23 | ФЕРмр01-01-015-02 | Замена конечного выключателя, путевого, индуктивного или контактного датчиков, работа лифтов: парная |  |  | 4: шт; 5: 2; 6: 1; 7: 2 | [9 empty] | Замена конечного выключателя, путевого, индуктивного или контактного датчиков, работа лифтов: парная
| 1 | ОТ |  |  | 8: 55.61; 10: 111.22; 11: 36.71; 12: 4082.89 | [10 empty] | ОТ
| 4 | М |  |  | 8: 1.67; 10: 3.34; 11: 8.63; 12: 28.82 | [10 empty] | М
|  | ЗТ |  |  | 4: чел.-ч; 5: 6.2; 7: 12.4 | [11 empty] | ЗТ
|  | Итого по расценке |  |  | 8: 57.28; 10: 114.56; 12: 4111.71 | [12 empty] | Итого по расценке
|  | ФОТ |  |  | 10: 111.22; 12: 4082.89 | [11 empty] | ФОТ
| Пр/812-104.0-1 | НР Капитальный ремонт и модернизация оборудования лифтов |  |  | 4: %; 5: 89; 7: 89; 10: 98.99; 12: 3633.77 | [11 empty] | НР Капитальный ремонт и модернизация оборудования лифтов
| Пр/774-104.0 | СП Капитальный ремонт и модернизация оборудования лифтов |  |  | 4: %; 5: 44; 7: 44; 10: 48.94; 12: 1796.47 | [11 empty] | СП Капитальный ремонт и модернизация оборудования лифтов
|  | Всего по позиции |  |  | 10: 262.49; 12: 9541.95 | [13 empty] | Всего по позиции
24 | ФЕРмр01-02-012-01 | Установка шунта: точной остановки кабины |  |  | 4: шт; 5: 16; 6: 1; 7: 16 | [9 empty] | Установка шунта: точной остановки кабины
| 1 | ОТ |  |  | 8: 10.24; 10: 163.84; 11: 36.71; 12: 6014.57 | [10 empty] | ОТ
| 4 | М |  |  | 8: 0.31; 10: 4.96; 11: 8.63; 12: 42.8 | [10 empty] | М
|  | ЗТ |  |  | 4: чел.-ч; 5: 1.2; 7: 19.2 | [11 empty] | ЗТ
|  | Итого по расценке |  |  | 8: 10.55; 10: 168.8; 12: 6057.37 | [12 empty] | Итого по расценке
|  | ФОТ |  |  | 10: 163.84; 12: 6014.57 | [11 empty] | ФОТ
| Пр/812-104.0-1 | НР Капитальный ремонт и модернизация оборудования лифтов |  |  | 4: %; 5: 89; 7: 89; 10: 145.82; 12: 5352.97 | [11 empty] | НР Капитальный ремонт и модернизация оборудования лифтов
| Пр/774-104.0 | СП Капитальный ремонт и модернизация оборудования лифтов |  |  | 4: %; 5: 44; 7: 44; 10: 72.09; 12: 2646.41 | [11 empty] | СП Капитальный ремонт и модернизация оборудования лифтов
|  | Всего по позиции |  |  | 10: 386.71; 12: 14056.75 | [13 empty] | Всего по позиции
25 | ФЕРмр01-01-036-01 | Замена подвесного кабеля |  |  | 4: кабель; 5: 3; 6: 1; 7: 3 | [9 empty] | Замена подвесного кабеля
| 1 | ОТ |  |  | 8: 109.09; 10: 327.27; 11: 36.71; 12: 12014.08 | [10 empty] | ОТ
| 4 | М |  |  | 8: 3.27; 10: 9.81; 11: 8.63; 12: 84.66 | [10 empty] | М
|  | ЗТ |  |  | 4: чел.-ч; 5: 11.34; 7: 34.02 | [11 empty] | ЗТ
|  | Итого по расценке |  |  | 8: 112.36; 10: 337.08; 12: 12098.74 | [12 empty] | Итого по расценке
|  | ФОТ |  |  | 10: 327.27; 12: 12014.08 | [11 empty] | ФОТ
| Пр/812-104.0-1 | НР Капитальный ремонт и модернизация оборудования лифтов |  |  | 4: %; 5: 89; 7: 89; 10: 291.27; 12: 10692.53 | [11 empty] | НР Капитальный ремонт и модернизация оборудования лифтов
| Пр/774-104.0 | СП Капитальный ремонт и модернизация оборудования лифтов |  |  | 4: %; 5: 44; 7: 44; 10: 144; 12: 5286.2 | [11 empty] | СП Капитальный ремонт и модернизация оборудования лифтов
|  | Всего по позиции |  |  | 10: 772.35; 12: 28077.47 | [13 empty] | Всего по позиции
26 | ФЕРмр01-04-003-01 | Балансировка системы "кабина-противовес" |  |  | 4: система; 5: 1; 6: 1; 7: 1 | [9 empty] | Балансировка системы "кабина-противовес"
| 1 | ОТ |  |  | 8: 143.8; 10: 143.8; 11: 36.71; 12: 5278.9 | [10 empty] | ОТ
| 4 | М |  |  | 8: 4.31; 10: 4.31; 11: 8.63; 12: 37.2 | [10 empty] | М
|  | ЗТ |  |  | 4: чел.-ч; 5: 14.4; 7: 14.4 | [11 empty] | ЗТ
|  | Итого по расценке |  |  | 8: 148.11; 10: 148.11; 12: 5316.1 | [12 empty] | Итого по расценке
|  | ФОТ |  |  | 10: 143.8; 12: 5278.9 | [11 empty] | ФОТ
| Пр/812-104.0-1 | НР Капитальный ремонт и модернизация оборудования лифтов |  |  | 4: %; 5: 89; 7: 89; 10: 127.98; 12: 4698.22 | [11 empty] | НР Капитальный ремонт и модернизация оборудования лифтов
| Пр/774-104.0 | СП Капитальный ремонт и модернизация оборудования лифтов |  |  | 4: %; 5: 44; 7: 44; 10: 63.27; 12: 2322.72 | [11 empty] | СП Капитальный ремонт и модернизация оборудования лифтов
|  | Всего по позиции |  |  | 10: 339.36; 12: 12337.04 | [13 empty] | Всего по позиции
|  | Итого по разделу 1 Монтажные работы |  |  | 10: 32343.63 | [17 empty] | Итого по разделу 1 Монтажные работы
Раздел 2. Электромонтажные работы | [21 empty] | Раздел 2. Электромонтажные работы
Электропроводка машинного помещения (материалы входят в комплект лифта) | [31 empty] | Электропроводка машинного помещения (материалы входят в комплект лифта)
27 | ФЕРр67-2-10 | Демонтаж стальных труб, проложенных в борозде пола диаметром: до 80 мм |  |  | 4: 100 м труб; 5: 0.03; 6: 1; 7: 0.03 | [9 empty] | Демонтаж стальных труб, проложенных в борозде пола диаметром: до 80 мм
|  | Объем=3 / 100 | [25 empty] | Объем=3 / 100
| 1 | ОТ |  |  | 8: 532.03; 10: 15.96; 11: 36.71; 12: 585.89 | [10 empty] | ОТ
| 2 | ЭМ |  |  | 8: 8.97; 10: 0.27; 11: 12.46; 12: 3.36 | [10 empty] | ЭМ
| 3 | в т.ч. ОТм |  |  | 8: 3.11; 10: 0.09; 11: 36.71; 12: 3.3 | [10 empty] | в т.ч. ОТм
| 4 | М |  |  | 8: 3.34; 10: 0.1; 11: 8.63; 12: 0.86 | [10 empty] | М
Н | 999-9900 | Строительный мусор |  |  | 4: т; 5: 0.85; 7: 0.0255 | [19 empty] | Строительный мусор
|  | ЗТ |  |  | 4: чел.-ч; 5: 65.12; 7: 1.9536 | [11 empty] | ЗТ
|  | ЗТм |  |  | 4: чел.-ч; 5: 0.23; 7: 0.0069 | [11 empty] | ЗТм
|  | Итого по расценке |  |  | 8: 544.34; 10: 16.33; 12: 590.11 | [12 empty] | Итого по расценке
|  | ФОТ |  |  | 10: 16.05; 12: 589.19 | [11 empty] | ФОТ
| Пр/812-101.0-1 | НР Электромонтажные работы (ремонтно-строительные) |  |  | 4: %; 5: 91; 7: 91; 10: 14.61; 12: 536.16 | [11 empty] | НР Электромонтажные работы (ремонтно-строительные)
| Пр/774-101.0 | СП Электромонтажные работы (ремонтно-строительные) |  |  | 4: %; 5: 48; 7: 48; 10: 7.7; 12: 282.81 | [11 empty] | СП Электромонтажные работы (ремонтно-строительные)
|  | Всего по позиции |  |  | 10: 38.64; 12: 1409.08 | [13 empty] | Всего по позиции
28 | ФЕРм08-02-410-02 | Труба полиэтиленовая по основанию пола, диаметр: до 50 мм |  |  | 4: 100 м; 5: 0.03; 6: 1; 7: 0.03 | [9 empty] | Труба полиэтиленовая по основанию пола, диаметр: до 50 мм
|  | Объем=3 / 100 | [25 empty] | Объем=3 / 100
| 1 | ОТ |  |  | 8: 143.63; 10: 4.31; 11: 36.71; 12: 158.22 | [10 empty] | ОТ
| 2 | ЭМ |  |  | 8: 19.92; 10: 0.6; 11: 12.46; 12: 7.48 | [10 empty] | ЭМ
| 3 | в т.ч. ОТм |  |  | 8: 2.77; 10: 0.08; 11: 36.71; 12: 2.94 | [10 empty] | в т.ч. ОТм
| 4 | М |  |  | 8: 87.74; 10: 2.63; 11: 8.63; 12: 22.7 | [10 empty] | М
|  | ЗТ |  |  | 4: чел.-ч; 5: 15.28; 7: 0.4584 | [11 empty] | ЗТ
|  | ЗТм |  |  | 4: чел.-ч; 5: 0.22; 7: 0.0066 | [11 empty] | ЗТм
|  | Итого по расценке |  |  | 8: 251.29; 10: 7.54; 12: 188.4 | [12 empty] | Итого по расценке
|  | ФОТ |  |  | 10: 4.39; 12: 161.16 | [11 empty] | ФОТ
| Пр/812-049.3-1 | НР Электротехнические установки на других объектах |  |  | 4: %; 5: 97; 7: 97; 10: 4.26; 12: 156.33 | [11 empty] | НР Электротехнические установки на других объектах
| Пр/774-049.3 | СП Электротехнические установки на других объектах |  |  | 4: %; 5: 51; 7: 51; 10: 2.24; 12: 82.19 | [11 empty] | СП Электротехнические установки на других объектах
|  | Всего по позиции |  |  | 10: 14.04; 12: 426.92 | [13 empty] | Всего по позиции
29 | ФЕРм08-02-412-03 | Затягивание провода в проложенные трубы и металлические рукава первого одножильного или многожильного в общей оплетке, суммарное сечение: до 16 мм2 |  |  | 4: 100 м; 5: 0.03; 6: 1; 7: 0.03 | [9 empty] | Затягивание провода в проложенные трубы и металлические рукава первого одножильного или многожильного в общей оплетке, суммарное сечение: до 16 мм2
|  | Объем=3 / 100 | [25 empty] | Объем=3 / 100
| 1 | ОТ |  |  | 8: 59.13; 10: 1.77; 11: 36.71; 12: 64.98 | [10 empty] | ОТ
| 2 | ЭМ |  |  | 8: 5.43; 10: 0.16; 11: 12.46; 12: 1.99 | [10 empty] | ЭМ
| 3 | в т.ч. ОТм |  |  | 8: 0.76; 10: 0.02; 11: 36.71; 12: 0.73 | [10 empty] | в т.ч. ОТм
| 4 | М |  |  | 8: 22.69; 10: 0.68; 11: 8.63; 12: 5.87 | [10 empty] | М
|  | ЗТ |  |  | 4: чел.-ч; 5: 6.29; 7: 0.1887 | [11 empty] | ЗТ
|  | ЗТм |  |  | 4: чел.-ч; 5: 0.06; 7: 0.0018 | [11 empty] | ЗТм
|  | Итого по расценке |  |  | 8: 87.25; 10: 2.61; 12: 72.84 | [12 empty] | Итого по расценке
|  | ФОТ |  |  | 10: 1.79; 12: 65.71 | [11 empty] | ФОТ
| Пр/812-049.3-1 | НР Электротехнические установки на других объектах |  |  | 4: %; 5: 97; 7: 97; 10: 1.74; 12: 63.74 | [11 empty] | НР Электротехнические установки на других объектах
| Пр/774-049.3 | СП Электротехнические установки на других объектах |  |  | 4: %; 5: 51; 7: 51; 10: 0.91; 12: 33.51 | [11 empty] | СП Электротехнические установки на других объектах
|  | Всего по позиции |  |  | 10: 5.26; 12: 170.09 | [13 empty] | Всего по позиции
30 | ФЕРм08-02-412-10 | Затягивание провода в проложенные трубы и металлические рукава каждого последующего одножильного или многожильного в общей оплетке, суммарное сечение: до 35 мм2 |  |  | 4: 100 м; 5: 0.06; 6: 1; 7: 0.06 | [9 empty] | Затягивание провода в проложенные трубы и металлические рукава каждого последующего одножильного или многожильного в общей оплетке, суммарное сечение: до 35 мм2
|  | Объем=(3+3) / 100 | [25 empty] | Объем=(3+3) / 100
| 1 | ОТ |  |  | 8: 42.21; 10: 2.53; 11: 36.71; 12: 92.88 | [10 empty] | ОТ
| 2 | ЭМ |  |  | 8: 10.86; 10: 0.65; 11: 12.46; 12: 8.1 | [10 empty] | ЭМ
| 3 | в т.ч. ОТм |  |  | 8: 1.51; 10: 0.09; 11: 36.71; 12: 3.3 | [10 empty] | в т.ч. ОТм
| 4 | М |  |  | 8: 16.69; 10: 1; 11: 8.63; 12: 8.63 | [10 empty] | М
|  | ЗТ |  |  | 4: чел.-ч; 5: 4.49; 7: 0.2694 | [11 empty] | ЗТ
|  | ЗТм |  |  | 4: чел.-ч; 5: 0.12; 7: 0.0072 | [11 empty] | ЗТм
|  | Итого по расценке |  |  | 8: 69.76; 10: 4.18; 12: 109.61 | [12 empty] | Итого по расценке
|  | ФОТ |  |  | 10: 2.62; 12: 96.18 | [11 empty] | ФОТ
| Пр/812-049.3-1 | НР Электротехнические установки на других объектах |  |  | 4: %; 5: 97; 7: 97; 10: 2.54; 12: 93.29 | [11 empty] | НР Электротехнические установки на других объектах
| Пр/774-049.3 | СП Электротехнические установки на других объектах |  |  | 4: %; 5: 51; 7: 51; 10: 1.34; 12: 49.05 | [11 empty] | СП Электротехнические установки на других объектах
|  | Всего по позиции |  |  | 10: 8.06; 12: 251.95 | [13 empty] | Всего по позиции
31 | ФЕРр67-2-10 | Демонтаж стальных труб, проложенных в борозде пола диаметром: до 80 мм |  |  | 4: 100 м труб; 5: 0.085; 6: 1; 7: 0.085 | [9 empty] | Демонтаж стальных труб, проложенных в борозде пола диаметром: до 80 мм
|  | Объем=8,5 / 100 | [25 empty] | Объем=8,5 / 100
| 1 | ОТ |  |  | 8: 532.03; 10: 45.22; 11: 36.71; 12: 1660.03 | [10 empty] | ОТ
| 2 | ЭМ |  |  | 8: 8.97; 10: 0.76; 11: 12.46; 12: 9.47 | [10 empty] | ЭМ
| 3 | в т.ч. ОТм |  |  | 8: 3.11; 10: 0.26; 11: 36.71; 12: 9.54 | [10 empty] | в т.ч. ОТм
| 4 | М |  |  | 8: 3.34; 10: 0.28; 11: 8.63; 12: 2.42 | [10 empty] | М
Н | 999-9900 | Строительный мусор |  |  | 4: т; 5: 0.85; 7: 0.07225 | [19 empty] | Строительный мусор
|  | ЗТ |  |  | 4: чел.-ч; 5: 65.12; 7: 5.5352 | [11 empty] | ЗТ
|  | ЗТм |  |  | 4: чел.-ч; 5: 0.23; 7: 0.01955 | [11 empty] | ЗТм
|  | Итого по расценке |  |  | 8: 544.34; 10: 46.26; 12: 1671.92 | [12 empty] | Итого по расценке
|  | ФОТ |  |  | 10: 45.48; 12: 1669.57 | [11 empty] | ФОТ
| Пр/812-101.0-1 | НР Электромонтажные работы (ремонтно-строительные) |  |  | 4: %; 5: 91; 7: 91; 10: 41.39; 12: 1519.31 | [11 empty] | НР Электромонтажные работы (ремонтно-строительные)
| Пр/774-101.0 | СП Электромонтажные работы (ремонтно-строительные) |  |  | 4: %; 5: 48; 7: 48; 10: 21.83; 12: 801.39 | [11 empty] | СП Электромонтажные работы (ремонтно-строительные)
|  | Всего по позиции |  |  | 10: 109.48; 12: 3992.62 | [13 empty] | Всего по позиции
32 | ФЕРм08-02-410-02 | Труба полиэтиленовая по основанию пола, диаметр: до 50 мм |  |  | 4: 100 м; 5: 0.085; 6: 1; 7: 0.085 | [9 empty] | Труба полиэтиленовая по основанию пола, диаметр: до 50 мм
|  | Объем=8,5 / 100 | [25 empty] | Объем=8,5 / 100
| 1 | ОТ |  |  | 8: 143.63; 10: 12.21; 11: 36.71; 12: 448.23 | [10 empty] | ОТ
| 2 | ЭМ |  |  | 8: 19.92; 10: 1.69; 11: 12.46; 12: 21.06 | [10 empty] | ЭМ
| 3 | в т.ч. ОТм |  |  | 8: 2.77; 10: 0.24; 11: 36.71; 12: 8.81 | [10 empty] | в т.ч. ОТм
| 4 | М |  |  | 8: 87.74; 10: 7.46; 11: 8.63; 12: 64.38 | [10 empty] | М
|  | ЗТ |  |  | 4: чел.-ч; 5: 15.28; 7: 1.2988 | [11 empty] | ЗТ
|  | ЗТм |  |  | 4: чел.-ч; 5: 0.22; 7: 0.0187 | [11 empty] | ЗТм
|  | Итого по расценке |  |  | 8: 251.29; 10: 21.36; 12: 533.67 | [12 empty] | Итого по расценке
|  | ФОТ |  |  | 10: 12.45; 12: 457.04 | [11 empty] | ФОТ
| Пр/812-049.3-1 | НР Электротехнические установки на других объектах |  |  | 4: %; 5: 97; 7: 97; 10: 12.08; 12: 443.33 | [11 empty] | НР Электротехнические установки на других объектах
| Пр/774-049.3 | СП Электротехнические установки на других объектах |  |  | 4: %; 5: 51; 7: 51; 10: 6.35; 12: 233.09 | [11 empty] | СП Электротехнические установки на других объектах
|  | Всего по позиции |  |  | 10: 39.79; 12: 1210.09 | [13 empty] | Всего по позиции
33 | ФЕРм08-02-412-01 | Затягивание провода в проложенные трубы и металлические рукава первого одножильного или многожильного в общей оплетке, суммарное сечение: до 2,5 мм2 |  |  | 4: 100 м; 5: 0.05; 6: 1; 7: 0.05 | [9 empty] | Затягивание провода в проложенные трубы и металлические рукава первого одножильного или многожильного в общей оплетке, суммарное сечение: до 2,5 мм2
|  | Объем=5 / 100 | [25 empty] | Объем=5 / 100
| 1 | ОТ |  |  | 8: 42.21; 10: 2.11; 11: 36.71; 12: 77.46 | [10 empty] | ОТ
| 2 | ЭМ |  |  | 8: 1.81; 10: 0.09; 11: 12.46; 12: 1.12 | [10 empty] | ЭМ
| 3 | в т.ч. ОТм |  |  | 8: 0.26; 10: 0.01; 11: 36.71; 12: 0.37 | [10 empty] | в т.ч. ОТм
| 4 | М |  |  | 8: 11.27; 10: 0.56; 11: 8.63; 12: 4.83 | [10 empty] | М
|  | ЗТ |  |  | 4: чел.-ч; 5: 4.49; 7: 0.2245 | [11 empty] | ЗТ
|  | ЗТм |  |  | 4: чел.-ч; 5: 0.02; 7: 0.001 | [11 empty] | ЗТм
|  | Итого по расценке |  |  | 8: 55.29; 10: 2.76; 12: 83.41 | [12 empty] | Итого по расценке
|  | ФОТ |  |  | 10: 2.12; 12: 77.83 | [11 empty] | ФОТ
| Пр/812-049.3-1 | НР Электротехнические установки на других объектах |  |  | 4: %; 5: 97; 7: 97; 10: 2.06; 12: 75.5 | [11 empty] | НР Электротехнические установки на других объектах
| Пр/774-049.3 | СП Электротехнические установки на других объектах |  |  | 4: %; 5: 51; 7: 51; 10: 1.08; 12: 39.69 | [11 empty] | СП Электротехнические установки на других объектах
|  | Всего по позиции |  |  | 10: 5.9; 12: 198.6 | [13 empty] | Всего по позиции
34 | ФЕРм08-02-412-02 | Затягивание провода в проложенные трубы и металлические рукава первого одножильного или многожильного в общей оплетке, суммарное сечение: до 6 мм2 |  |  | 4: 100 м; 5: 0.035; 6: 1; 7: 0.035 | [9 empty] | Затягивание провода в проложенные трубы и металлические рукава первого одножильного или многожильного в общей оплетке, суммарное сечение: до 6 мм2
|  | Объем=3,5 / 100 | [25 empty] | Объем=3,5 / 100
| 1 | ОТ |  |  | 8: 50.67; 10: 1.77; 11: 36.71; 12: 64.98 | [10 empty] | ОТ
| 2 | ЭМ |  |  | 8: 3.62; 10: 0.13; 11: 12.46; 12: 1.62 | [10 empty] | ЭМ
| 3 | в т.ч. ОТм |  |  | 8: 0.5; 10: 0.02; 11: 36.71; 12: 0.73 | [10 empty] | в т.ч. ОТм
| 4 | М |  |  | 8: 14.48; 10: 0.51; 11: 8.63; 12: 4.4 | [10 empty] | М
|  | ЗТ |  |  | 4: чел.-ч; 5: 5.39; 7: 0.18865 | [11 empty] | ЗТ
|  | ЗТм |  |  | 4: чел.-ч; 5: 0.04; 7: 0.0014 | [11 empty] | ЗТм
|  | Итого по расценке |  |  | 8: 68.77; 10: 2.41; 12: 71 | [12 empty] | Итого по расценке
|  | ФОТ |  |  | 10: 1.79; 12: 65.71 | [11 empty] | ФОТ
| Пр/812-049.3-1 | НР Электротехнические установки на других объектах |  |  | 4: %; 5: 97; 7: 97; 10: 1.74; 12: 63.74 | [11 empty] | НР Электротехнические установки на других объектах
| Пр/774-049.3 | СП Электротехнические установки на других объектах |  |  | 4: %; 5: 51; 7: 51; 10: 0.91; 12: 33.51 | [11 empty] | СП Электротехнические установки на других объектах
|  | Всего по позиции |  |  | 10: 5.06; 12: 168.25 | [13 empty] | Всего по позиции
35 | ФЕРр67-2-10 | Демонтаж стальных труб, проложенных в борозде пола диаметром: до 80 мм |  |  | 4: 100 м труб; 5: 0.0225; 6: 1; 7: 0.0225 | [9 empty] | Демонтаж стальных труб, проложенных в борозде пола диаметром: до 80 мм
|  | Объем=2,25 / 100 | [25 empty] | Объем=2,25 / 100
| 1 | ОТ |  |  | 8: 532.03; 10: 11.97; 11: 36.71; 12: 439.42 | [10 empty] | ОТ
| 2 | ЭМ |  |  | 8: 8.97; 10: 0.2; 11: 12.46; 12: 2.49 | [10 empty] | ЭМ
| 3 | в т.ч. ОТм |  |  | 8: 3.11; 10: 0.07; 11: 36.71; 12: 2.57 | [10 empty] | в т.ч. ОТм
| 4 | М |  |  | 8: 3.34; 10: 0.08; 11: 8.63; 12: 0.69 | [10 empty] | М
Н | 999-9900 | Строительный мусор |  |  | 4: т; 5: 0.85; 7: 0.019125 | [19 empty] | Строительный мусор
|  | ЗТ |  |  | 4: чел.-ч; 5: 65.12; 7: 1.4652 | [11 empty] | ЗТ
|  | ЗТм |  |  | 4: чел.-ч; 5: 0.23; 7: 0.005175 | [11 empty] | ЗТм
|  | Итого по расценке |  |  | 8: 544.34; 10: 12.25; 12: 442.6 | [12 empty] | Итого по расценке
|  | ФОТ |  |  | 10: 12.04; 12: 441.99 | [11 empty] | ФОТ
| Пр/812-101.0-1 | НР Электромонтажные работы (ремонтно-строительные) |  |  | 4: %; 5: 91; 7: 91; 10: 10.96; 12: 402.21 | [11 empty] | НР Электромонтажные работы (ремонтно-строительные)
| Пр/774-101.0 | СП Электромонтажные работы (ремонтно-строительные) |  |  | 4: %; 5: 48; 7: 48; 10: 5.78; 12: 212.16 | [11 empty] | СП Электромонтажные работы (ремонтно-строительные)
|  | Всего по позиции |  |  | 10: 28.99; 12: 1056.97 | [13 empty] | Всего по позиции
36 | ФЕРм08-02-410-02 | Труба полиэтиленовая по основанию пола, диаметр: до 50 мм |  |  | 4: 100 м; 5: 0.0225; 6: 1; 7: 0.0225 | [9 empty] | Труба полиэтиленовая по основанию пола, диаметр: до 50 мм
|  | Объем=2,25 / 100 | [25 empty] | Объем=2,25 / 100
| 1 | ОТ |  |  | 8: 143.63; 10: 3.23; 11: 36.71; 12: 118.57 | [10 empty] | ОТ
| 2 | ЭМ |  |  | 8: 19.92; 10: 0.45; 11: 12.46; 12: 5.61 | [10 empty] | ЭМ
| 3 | в т.ч. ОТм |  |  | 8: 2.77; 10: 0.06; 11: 36.71; 12: 2.2 | [10 empty] | в т.ч. ОТм
| 4 | М |  |  | 8: 87.74; 10: 1.97; 11: 8.63; 12: 17 | [10 empty] | М
|  | ЗТ |  |  | 4: чел.-ч; 5: 15.28; 7: 0.3438 | [11 empty] | ЗТ
|  | ЗТм |  |  | 4: чел.-ч; 5: 0.22; 7: 0.00495 | [11 empty] | ЗТм
|  | Итого по расценке |  |  | 8: 251.29; 10: 5.65; 12: 141.18 | [12 empty] | Итого по расценке
|  | ФОТ |  |  | 10: 3.29; 12: 120.77 | [11 empty] | ФОТ
| Пр/812-049.3-1 | НР Электротехнические установки на других объектах |  |  | 4: %; 5: 97; 7: 97; 10: 3.19; 12: 117.15 | [11 empty] | НР Электротехнические установки на других объектах
| Пр/774-049.3 | СП Электротехнические установки на других объектах |  |  | 4: %; 5: 51; 7: 51; 10: 1.68; 12: 61.59 | [11 empty] | СП Электротехнические установки на других объектах
|  | Всего по позиции |  |  | 10: 10.52; 12: 319.92 | [13 empty] | Всего по позиции
37 | ФЕРм08-02-412-03 | Затягивание провода в проложенные трубы и металлические рукава первого одножильного или многожильного в общей оплетке, суммарное сечение: до 16 мм2 |  |  | 4: 100 м; 5: 0.0225; 6: 1; 7: 0.0225 | [9 empty] | Затягивание провода в проложенные трубы и металлические рукава первого одножильного или многожильного в общей оплетке, суммарное сечение: до 16 мм2
|  | Объем=2,25 / 100 | [25 empty] | Объем=2,25 / 100
| 1 | ОТ |  |  | 8: 59.13; 10: 1.33; 11: 36.71; 12: 48.82 | [10 empty] | ОТ
| 2 | ЭМ |  |  | 8: 5.43; 10: 0.12; 11: 12.46; 12: 1.5 | [10 empty] | ЭМ
| 3 | в т.ч. ОТм |  |  | 8: 0.76; 10: 0.02; 11: 36.71; 12: 0.73 | [10 empty] | в т.ч. ОТм
| 4 | М |  |  | 8: 22.69; 10: 0.51; 11: 8.63; 12: 4.4 | [10 empty] | М
|  | ЗТ |  |  | 4: чел.-ч; 5: 6.29; 7: 0.14153 | [11 empty] | ЗТ
|  | ЗТм |  |  | 4: чел.-ч; 5: 0.06; 7: 0.00135 | [11 empty] | ЗТм
|  | Итого по расценке |  |  | 8: 87.25; 10: 1.96; 12: 54.72 | [12 empty] | Итого по расценке
|  | ФОТ |  |  | 10: 1.35; 12: 49.55 | [11 empty] | ФОТ
| Пр/812-049.3-1 | НР Электротехнические установки на других объектах |  |  | 4: %; 5: 97; 7: 97; 10: 1.31; 12: 48.06 | [11 empty] | НР Электротехнические установки на других объектах
| Пр/774-049.3 | СП Электротехнические установки на других объектах |  |  | 4: %; 5: 51; 7: 51; 10: 0.69; 12: 25.27 | [11 empty] | СП Электротехнические установки на других объектах
|  | Всего по позиции |  |  | 10: 3.96; 12: 128.05 | [13 empty] | Всего по позиции
38 | ФЕРм08-02-472-06 | Проводник заземляющий открыто по строительным основаниям: из полосовой стали сечением 100 мм2 |  |  | 4: 100 м; 5: 0.1105; 6: 1; 7: 0.1105 | [9 empty] | Проводник заземляющий открыто по строительным основаниям: из полосовой стали сечением 100 мм2
|  | Объем=11,05 / 100 | [25 empty] | Объем=11,05 / 100
| 1 | ОТ |  |  | 8: 155.1; 10: 17.14; 11: 36.71; 12: 629.21 | [10 empty] | ОТ
| 2 | ЭМ |  |  | 8: 54.28; 10: 6; 11: 12.46; 12: 74.76 | [10 empty] | ЭМ
| 3 | в т.ч. ОТм |  |  | 8: 4.27; 10: 0.47; 11: 36.71; 12: 17.25 | [10 empty] | в т.ч. ОТм
| 4 | М |  |  | 8: 508.92; 10: 56.24; 11: 8.63; 12: 485.35 | [10 empty] | М
|  | ЗТ |  |  | 4: чел.-ч; 5: 16.5; 7: 1.8233 | [11 empty] | ЗТ
|  | ЗТм |  |  | 4: чел.-ч; 5: 0.34; 7: 0.03757 | [11 empty] | ЗТм
|  | Итого по расценке |  |  | 8: 718.3; 10: 79.38; 12: 1189.32 | [12 empty] | Итого по расценке
|  | ФОТ |  |  | 10: 17.61; 12: 646.46 | [11 empty] | ФОТ
| Пр/812-049.3-1 | НР Электротехнические установки на других объектах |  |  | 4: %; 5: 97; 7: 97; 10: 17.08; 12: 627.07 | [11 empty] | НР Электротехнические установки на других объектах
| Пр/774-049.3 | СП Электротехнические установки на других объектах |  |  | 4: %; 5: 51; 7: 51; 10: 8.98; 12: 329.69 | [11 empty] | СП Электротехнические установки на других объектах
|  | Всего по позиции |  |  | 10: 105.44; 12: 2146.08 | [13 empty] | Всего по позиции
Освещение и розеточная сеть машинного помещения | [31 empty] | Освещение и розеточная сеть машинного помещения
39 | ФЕРм08-03-591-01 | Выключатель: одноклавишный неутопленного типа при открытой проводке |  |  | 4: 100 шт; 5: 0.01; 6: 1; 7: 0.01 | [9 empty] | Выключатель: одноклавишный неутопленного типа при открытой проводке
|  | Объем=1 / 100 | [25 empty] | Объем=1 / 100
| 1 | ОТ |  |  | 8: 313.47; 10: 3.13; 11: 36.71; 12: 114.9 | [10 empty] | ОТ
| 2 | ЭМ |  |  | 8: 4.77; 10: 0.05; 11: 12.46; 12: 0.62 | [10 empty] | ЭМ
| 3 | в т.ч. ОТм |  |  | 8: 0.64; 10: 0.01; 11: 36.71; 12: 0.37 | [10 empty] | в т.ч. ОТм
| 4 | М |  |  | 8: 105.83; 10: 1.06; 11: 8.63; 12: 9.15 | [10 empty] | М
|  | ЗТ |  |  | 4: чел.-ч; 5: 31.6; 7: 0.316 | [11 empty] | ЗТ
|  | ЗТм |  |  | 4: чел.-ч; 5: 0.05; 7: 0.0005 | [11 empty] | ЗТм
|  | Итого по расценке |  |  | 8: 424.07; 10: 4.24; 12: 124.67 | [12 empty] | Итого по расценке
|  | ФОТ |  |  | 10: 3.14; 12: 115.27 | [11 empty] | ФОТ
| Пр/812-049.3-1 | НР Электротехнические установки на других объектах |  |  | 4: %; 5: 97; 7: 97; 10: 3.05; 12: 111.81 | [11 empty] | НР Электротехнические установки на других объектах
| Пр/774-049.3 | СП Электротехнические установки на других объектах |  |  | 4: %; 5: 51; 7: 51; 10: 1.6; 12: 58.79 | [11 empty] | СП Электротехнические установки на других объектах
|  | Всего по позиции |  |  | 10: 8.89; 12: 295.27 | [13 empty] | Всего по позиции
40 | ФССЦ-20.4.01.01-0031 | Выключатель одноклавишный для открытой проводки |  |  | 10 шт | 0.1 | 1 | 0.1 | 68 |  | 6.8 | 8.63 | 58.68 | [9 empty] | Выключатель одноклавишный для открытой проводки
|  | Объем=1 / 10 | [25 empty] | Объем=1 / 10
|  | Всего по позиции |  |  | 10: 6.8; 12: 58.68 | [13 empty] | Всего по позиции
41 | ФССЦ-20.5.02.11-0041 | Коробка установочная У-92 |  |  | шт | 1 | 1 | 1 | 8.31 |  | 8.31 | 8.63 | 71.72 | [9 empty] | Коробка установочная У-92
|  | Всего по позиции |  |  | 10: 8.31; 12: 71.72 | [13 empty] | Всего по позиции
Электропроводка шахты (материалы для заземления и кабель входят в комплект лифта) | [31 empty] | Электропроводка шахты (материалы для заземления и кабель входят в комплект лифта)
42 | ФЕРм08-02-472-06 | Проводник заземляющий открыто по строительным основаниям: из полосовой стали сечением 100 мм2 |  |  | 4: 100 м; 5: 0.133; 6: 1; 7: 0.133 | [9 empty] | Проводник заземляющий открыто по строительным основаниям: из полосовой стали сечением 100 мм2
|  | Объем=13,3 / 100 | [25 empty] | Объем=13,3 / 100
| 1 | ОТ |  |  | 8: 155.1; 10: 20.63; 11: 36.71; 12: 757.33 | [10 empty] | ОТ
| 2 | ЭМ |  |  | 8: 54.28; 10: 7.22; 11: 12.46; 12: 89.96 | [10 empty] | ЭМ
| 3 | в т.ч. ОТм |  |  | 8: 4.27; 10: 0.57; 11: 36.71; 12: 20.92 | [10 empty] | в т.ч. ОТм
| 4 | М |  |  | 8: 508.92; 10: 67.69; 11: 8.63; 12: 584.16 | [10 empty] | М
|  | ЗТ |  |  | 4: чел.-ч; 5: 16.5; 7: 2.1945 | [11 empty] | ЗТ
|  | ЗТм |  |  | 4: чел.-ч; 5: 0.34; 7: 0.04522 | [11 empty] | ЗТм
|  | Итого по расценке |  |  | 8: 718.3; 10: 95.54; 12: 1431.45 | [12 empty] | Итого по расценке
|  | ФОТ |  |  | 10: 21.2; 12: 778.25 | [11 empty] | ФОТ
| Пр/812-049.3-1 | НР Электротехнические установки на других объектах |  |  | 4: %; 5: 97; 7: 97; 10: 20.56; 12: 754.9 | [11 empty] | НР Электротехнические установки на других объектах
| Пр/774-049.3 | СП Электротехнические установки на других объектах |  |  | 4: %; 5: 51; 7: 51; 10: 10.81; 12: 396.91 | [11 empty] | СП Электротехнические установки на других объектах
|  | Всего по позиции |  |  | 10: 126.91; 12: 2583.26 | [13 empty] | Всего по позиции
43 | ФЕРм08-02-472-10 | Проводник заземляющий из медного изолированного провода сечением 25 мм2 открыто по строительным основаниям |  |  | 4: 100 м; 5: 0.468; 6: 1; 7: 0.468 | [9 empty] | Проводник заземляющий из медного изолированного провода сечением 25 мм2 открыто по строительным основаниям
|  | Объем=46,8 / 100 | [25 empty] | Объем=46,8 / 100
| 1 | ОТ |  |  | 8: 302.3; 10: 141.48; 11: 36.71; 12: 5193.73 | [10 empty] | ОТ
| 2 | ЭМ |  |  | 8: 5.43; 10: 2.54; 11: 12.46; 12: 31.65 | [10 empty] | ЭМ
| 3 | в т.ч. ОТм |  |  | 8: 0.76; 10: 0.36; 11: 36.71; 12: 13.22 | [10 empty] | в т.ч. ОТм
| 4 | М |  |  | 8: 185.57; 10: 86.85; 11: 8.63; 12: 749.52 | [10 empty] | М
|  | ЗТ |  |  | 4: чел.-ч; 5: 32.16; 7: 15.0509 | [11 empty] | ЗТ
|  | ЗТм |  |  | 4: чел.-ч; 5: 0.06; 7: 0.02808 | [11 empty] | ЗТм
|  | Итого по расценке |  |  | 8: 493.3; 10: 230.87; 12: 5974.9 | [12 empty] | Итого по расценке
|  | ФОТ |  |  | 10: 141.84; 12: 5206.95 | [11 empty] | ФОТ
| Пр/812-049.3-1 | НР Электротехнические установки на других объектах |  |  | 4: %; 5: 97; 7: 97; 10: 137.58; 12: 5050.74 | [11 empty] | НР Электротехнические установки на других объектах
| Пр/774-049.3 | СП Электротехнические установки на других объектах |  |  | 4: %; 5: 51; 7: 51; 10: 72.34; 12: 2655.54 | [11 empty] | СП Электротехнические установки на других объектах
|  | Всего по позиции |  |  | 10: 440.79; 12: 13681.18 | [13 empty] | Всего по позиции
44 | ФЕРр67-3-1 | Демонтаж кабеля |  |  | 4: 100 м; 5: 0.469; 6: 1; 7: 0.469 | [9 empty] | Демонтаж кабеля
|  | Объем=46,9 / 100 | [25 empty] | Объем=46,9 / 100
| 1 | ОТ |  |  | 8: 75.19; 10: 35.26; 11: 36.71; 12: 1294.39 | [10 empty] | ОТ
| 2 | ЭМ |  |  | 8: 0.31; 10: 0.15; 11: 12.46; 12: 1.87 | [10 empty] | ЭМ
| 3 | в т.ч. ОТм |  |  | 8: 0.14; 10: 0.07; 11: 36.71; 12: 2.57 | [10 empty] | в т.ч. ОТм
|  | ЗТ |  |  | 4: чел.-ч; 5: 9.64; 7: 4.5212 | [11 empty] | ЗТ
|  | ЗТм |  |  | 4: чел.-ч; 5: 0.01; 7: 0.00469 | [11 empty] | ЗТм
|  | Итого по расценке |  |  | 8: 75.5; 10: 35.41; 12: 1296.26 | [12 empty] | Итого по расценке
|  | ФОТ |  |  | 10: 35.33; 12: 1296.96 | [11 empty] | ФОТ
| Пр/812-101.0-1 | НР Электромонтажные работы (ремонтно-строительные) |  |  | 4: %; 5: 91; 7: 91; 10: 32.15; 12: 1180.23 | [11 empty] | НР Электромонтажные работы (ремонтно-строительные)
| Пр/774-101.0 | СП Электромонтажные работы (ремонтно-строительные) |  |  | 4: %; 5: 48; 7: 48; 10: 16.96; 12: 622.54 | [11 empty] | СП Электромонтажные работы (ремонтно-строительные)
|  | Всего по позиции |  |  | 10: 84.52; 12: 3099.03 | [13 empty] | Всего по позиции
45 | ФЕРм08-02-402-01 | Кабель трех-пятижильный по установленным конструкциям и лоткам с установкой ответвительных коробок: в помещениях с нормальной средой сечением жилы до 10 мм2 |  |  | 4: 100 м; 5: 1.407; 6: 1; 7: 1.407 | [9 empty] | Кабель трех-пятижильный по установленным конструкциям и лоткам с установкой ответвительных коробок: в помещениях с нормальной средой сечением жилы до 10 мм2
|  | Объем=140,7 / 100 | [25 empty] | Объем=140,7 / 100
| 1 | ОТ |  |  | 8: 115.06; 10: 161.89; 11: 36.71; 12: 5942.98 | [10 empty] | ОТ
| 2 | ЭМ |  |  | 8: 35.61; 10: 50.1; 11: 12.46; 12: 624.25 | [10 empty] | ЭМ
| 3 | в т.ч. ОТм |  |  | 8: 2.51; 10: 3.53; 11: 36.71; 12: 129.59 | [10 empty] | в т.ч. ОТм
| 4 | М |  |  | 8: 42.48; 10: 59.77; 11: 8.63; 12: 515.82 | [10 empty] | М
|  | ЗТ |  |  | 4: чел.-ч; 5: 12.24; 7: 17.2217 | [11 empty] | ЗТ
|  | ЗТм |  |  | 4: чел.-ч; 5: 0.2; 7: 0.2814 | [11 empty] | ЗТм
|  | Итого по расценке |  |  | 8: 193.15; 10: 271.76; 12: 7083.05 | [12 empty] | Итого по расценке
|  | ФОТ |  |  | 10: 165.42; 12: 6072.57 | [11 empty] | ФОТ
| Пр/812-049.3-1 | НР Электротехнические установки на других объектах |  |  | 4: %; 5: 97; 7: 97; 10: 160.46; 12: 5890.39 | [11 empty] | НР Электротехнические установки на других объектах
| Пр/774-049.3 | СП Электротехнические установки на других объектах |  |  | 4: %; 5: 51; 7: 51; 10: 84.36; 12: 3097.01 | [11 empty] | СП Электротехнические установки на других объектах
|  | Всего по позиции |  |  | 10: 516.58; 12: 16070.45 | [13 empty] | Всего по позиции
46 | ФЕРр67-3-1 | Демонтаж кабеля |  |  | 4: 100 м; 5: 0.495; 6: 1; 7: 0.495 | [9 empty] | Демонтаж кабеля
|  | Объем=49,5 / 100 | [25 empty] | Объем=49,5 / 100
| 1 | ОТ |  |  | 8: 75.19; 10: 37.22; 11: 36.71; 12: 1366.35 | [10 empty] | ОТ
| 2 | ЭМ |  |  | 8: 0.31; 10: 0.15; 11: 12.46; 12: 1.87 | [10 empty] | ЭМ
| 3 | в т.ч. ОТм |  |  | 8: 0.14; 10: 0.07; 11: 36.71; 12: 2.57 | [10 empty] | в т.ч. ОТм
|  | ЗТ |  |  | 4: чел.-ч; 5: 9.64; 7: 4.7718 | [11 empty] | ЗТ
|  | ЗТм |  |  | 4: чел.-ч; 5: 0.01; 7: 0.00495 | [11 empty] | ЗТм
|  | Итого по расценке |  |  | 8: 75.5; 10: 37.37; 12: 1368.22 | [12 empty] | Итого по расценке
|  | ФОТ |  |  | 10: 37.29; 12: 1368.92 | [11 empty] | ФОТ
| Пр/812-101.0-1 | НР Электромонтажные работы (ремонтно-строительные) |  |  | 4: %; 5: 91; 7: 91; 10: 33.93; 12: 1245.72 | [11 empty] | НР Электромонтажные работы (ремонтно-строительные)
| Пр/774-101.0 | СП Электромонтажные работы (ремонтно-строительные) |  |  | 4: %; 5: 48; 7: 48; 10: 17.9; 12: 657.08 | [11 empty] | СП Электромонтажные работы (ремонтно-строительные)
|  | Всего по позиции |  |  | 10: 89.2; 12: 3271.02 | [13 empty] | Всего по позиции
47 | ФЕРм08-02-402-01 | Кабель трех-пятижильный по установленным конструкциям и лоткам с установкой ответвительных коробок: в помещениях с нормальной средой сечением жилы до 10 мм2 |  |  | 4: 100 м; 5: 0.495; 6: 1; 7: 0.495 | [9 empty] | Кабель трех-пятижильный по установленным конструкциям и лоткам с установкой ответвительных коробок: в помещениях с нормальной средой сечением жилы до 10 мм2
|  | Объем=49,5 / 100 | [25 empty] | Объем=49,5 / 100
| 1 | ОТ |  |  | 8: 115.06; 10: 56.95; 11: 36.71; 12: 2090.63 | [10 empty] | ОТ
| 2 | ЭМ |  |  | 8: 35.61; 10: 17.63; 11: 12.46; 12: 219.67 | [10 empty] | ЭМ
| 3 | в т.ч. ОТм |  |  | 8: 2.51; 10: 1.24; 11: 36.71; 12: 45.52 | [10 empty] | в т.ч. ОТм
| 4 | М |  |  | 8: 42.48; 10: 21.03; 11: 8.63; 12: 181.49 | [10 empty] | М
|  | ЗТ |  |  | 4: чел.-ч; 5: 12.24; 7: 6.0588 | [11 empty] | ЗТ
|  | ЗТм |  |  | 4: чел.-ч; 5: 0.2; 7: 0.099 | [11 empty] | ЗТм
|  | Итого по расценке |  |  | 8: 193.15; 10: 95.61; 12: 2491.79 | [12 empty] | Итого по расценке
|  | ФОТ |  |  | 10: 58.19; 12: 2136.15 | [11 empty] | ФОТ
| Пр/812-049.3-1 | НР Электротехнические установки на других объектах |  |  | 4: %; 5: 97; 7: 97; 10: 56.44; 12: 2072.07 | [11 empty] | НР Электротехнические установки на других объектах
| Пр/774-049.3 | СП Электротехнические установки на других объектах |  |  | 4: %; 5: 51; 7: 51; 10: 29.68; 12: 1089.44 | [11 empty] | СП Электротехнические установки на других объектах
|  | Всего по позиции |  |  | 10: 181.73; 12: 5653.3 | [13 empty] | Всего по позиции
Освещение шахты | [31 empty] | Освещение шахты
48 | ФЕРм08-02-403-02 | Провод групповой в защитной оболочке или кабель трех-пятижильный: в готовых каналах стен и перекрытий |  |  | 4: 100 м; 5: 0.478; 6: 1; 7: 0.478 | [9 empty] | Провод групповой в защитной оболочке или кабель трех-пятижильный: в готовых каналах стен и перекрытий
|  | Объем=47,8 / 100 | [25 empty] | Объем=47,8 / 100
| 1 | ОТ |  |  | 8: 125.96; 10: 60.21; 11: 36.71; 12: 2210.31 | [10 empty] | ОТ
| 2 | ЭМ |  |  | 8: 3.62; 10: 1.73; 11: 12.46; 12: 21.56 | [10 empty] | ЭМ
| 3 | в т.ч. ОТм |  |  | 8: 0.5; 10: 0.24; 11: 36.71; 12: 8.81 | [10 empty] | в т.ч. ОТм
| 4 | М |  |  | 8: 33.2; 10: 15.87; 11: 8.63; 12: 136.96 | [10 empty] | М
|  | ЗТ |  |  | 4: чел.-ч; 5: 13.4; 7: 6.4052 | [11 empty] | ЗТ
|  | ЗТм |  |  | 4: чел.-ч; 5: 0.04; 7: 0.01912 | [11 empty] | ЗТм
|  | Итого по расценке |  |  | 8: 162.78; 10: 77.81; 12: 2368.83 | [12 empty] | Итого по расценке
|  | ФОТ |  |  | 10: 60.45; 12: 2219.12 | [11 empty] | ФОТ
| Пр/812-049.3-1 | НР Электротехнические установки на других объектах |  |  | 4: %; 5: 97; 7: 97; 10: 58.64; 12: 2152.55 | [11 empty] | НР Электротехнические установки на других объектах
| Пр/774-049.3 | СП Электротехнические установки на других объектах |  |  | 4: %; 5: 51; 7: 51; 10: 30.83; 12: 1131.75 | [11 empty] | СП Электротехнические установки на других объектах
|  | Всего по позиции |  |  | 10: 167.28; 12: 5653.13 | [13 empty] | Всего по позиции
Примечание: провод ПВС 3х1,5 | [28 empty] | Примечание: провод ПВС 3х1,5
49 | ФССЦ-21.2.03.03-0101 | Провод силовой гибкий ПВСнг-LS 3х1,5 |  |  | 1000 м | 0.0478 | 1 | 0.0478 | 7601.28 |  | 363.34 | 8.63 | 3135.62 | [9 empty] | Провод силовой гибкий ПВСнг-LS 3х1,5
|  | Объем=47,8 / 1000 | [25 empty] | Объем=47,8 / 1000
|  | Всего по позиции |  |  | 10: 363.34; 12: 3135.62 | [13 empty] | Всего по позиции
50 | ФЕРм08-03-593-09 | Светильник: местного освещения |  |  | 4: 100 шт; 5: 0.17; 6: 1; 7: 0.17 | [9 empty] | Светильник: местного освещения
|  | Объем=17 / 100 | [25 empty] | Объем=17 / 100
| 1 | ОТ |  |  | 8: 676.94; 10: 115.08; 11: 36.71; 12: 4224.59 | [10 empty] | ОТ
| 2 | ЭМ |  |  | 8: 18.11; 10: 3.08; 11: 12.46; 12: 38.38 | [10 empty] | ЭМ
| 3 | в т.ч. ОТм |  |  | 8: 2.51; 10: 0.43; 11: 36.71; 12: 15.79 | [10 empty] | в т.ч. ОТм
| 4 | М |  |  | 8: 411.88; 10: 70.02; 11: 8.63; 12: 604.27 | [10 empty] | М
|  | ЗТ |  |  | 4: чел.-ч; 5: 68.24; 7: 11.6008 | [11 empty] | ЗТ
|  | ЗТм |  |  | 4: чел.-ч; 5: 0.2; 7: 0.034 | [11 empty] | ЗТм
|  | Итого по расценке |  |  | 8: 1106.93; 10: 188.18; 12: 4867.24 | [12 empty] | Итого по расценке
|  | ФОТ |  |  | 10: 115.51; 12: 4240.38 | [11 empty] | ФОТ
| Пр/812-049.3-1 | НР Электротехнические установки на других объектах |  |  | 4: %; 5: 97; 7: 97; 10: 112.04; 12: 4113.17 | [11 empty] | НР Электротехнические установки на других объектах
| Пр/774-049.3 | СП Электротехнические установки на других объектах |  |  | 4: %; 5: 51; 7: 51; 10: 58.91; 12: 2162.59 | [11 empty] | СП Электротехнические установки на других объектах
|  | Всего по позиции |  |  | 10: 359.13; 12: 11143 | [13 empty] | Всего по позиции
51 | ФССЦ-20.3.03.03-0032 | Светильник НПБ 1301 круг 60Вт IP54 ИЭК |  |  | шт | 17 | 1 | 17 | 29.05 |  | 493.85 | 8.63 | 4261.93 | [9 empty] | Светильник НПБ 1301 круг 60Вт IP54 ИЭК
|  | Всего по позиции |  |  | 10: 493.85; 12: 4261.93 | [13 empty] | Всего по позиции
|  | Итого по разделу 2 Электромонтажные работы |  |  | 10: 3222.47 | [17 empty] | Итого по разделу 2 Электромонтажные работы
Раздел 3. Строительные работы | [21 empty] | Раздел 3. Строительные работы
Примечание: демонтаж двери | [28 empty] | Примечание: демонтаж двери
52 | ФЕР09-04-012-01 | Установка металлических дверных блоков в готовые проемы |  |  | 4: м2; 5: 1.52; 6: 1; 7: 1.52 | [9 empty] | Установка металлических дверных блоков в готовые проемы
|  | Объем=1,9*0,8 | [25 empty] | Объем=1,9*0,8
| Приказ от 08.08.2022 № 648/пр п.144 табл.2 | Демонтаж (разборка) металлических, металлокомпозитных, композитных конструкций ОЗП=0,7; ЭМ=0,7 к расх.; ЗПМ=0,7; МАТ=0 к расх.; ТЗ=0,7; ТЗМ=0,7 | [27 empty] | Демонтаж (разборка) металлических, металлокомпозитных, композитных конструкций ОЗП=0,7; ЭМ=0,7 к расх.; ЗПМ=0,7; МАТ=0 к расх.; ТЗ=0,7; ТЗМ=0,7
| 1 | ОТ |  |  | 8: 23.81; 9: 0.7; 10: 25.33; 11: 36.71; 12: 929.86 | [10 empty] | ОТ
| 2 | ЭМ |  |  | 8: 14.41; 9: 0.7; 10: 15.33; 11: 12.46; 12: 191.01 | [10 empty] | ЭМ
| 3 | в т.ч. ОТм |  |  | 8: 1.97; 9: 0.7; 10: 2.1; 11: 36.71; 12: 77.09 | [10 empty] | в т.ч. ОТм
| 4 | М |  |  | 8: 25.72; 9: 0; 10: 0; 11: 8.63 | [10 empty] | М
П,Н | 01.7.04.07 | Скобяные изделия |  |  | 4: компл; 5: 0; 6: 0; 7: 0 | [19 empty] | Скобяные изделия
Н | 07.1.01.03 | Блоки дверные металлические |  |  | 4: м2; 5: 1; 6: 0; 7: 0 | [19 empty] | Блоки дверные металлические
|  | ЗТ |  |  | 4: чел.-ч; 5: 2.4; 6: 0.7; 7: 2.5536 | [11 empty] | ЗТ
|  | ЗТм |  |  | 4: чел.-ч; 5: 0.17; 6: 0.7; 7: 0.18088 | [11 empty] | ЗТм
|  | Итого по расценке |  |  | 8: 63.94; 10: 40.66; 12: 1120.87 | [12 empty] | Итого по расценке
|  | ФОТ |  |  | 10: 27.43; 12: 1006.95 | [11 empty] | ФОТ
| Пр/812-009.0-1, Приказ № 812/пр от 21.12.2020 п.25 | НР Строительные металлические конструкции |  |  | 4: %; 5: 93; 7: 93; 10: 25.51; 12: 936.46 | [11 empty] | НР Строительные металлические конструкции
| Пр/774-009.0, Приказ № 774/пр от 11.12.2020 п.16 | СП Строительные металлические конструкции |  |  | 4: %; 5: 62; 7: 62; 10: 17.01; 12: 624.31 | [11 empty] | СП Строительные металлические конструкции
|  | Всего по позиции |  |  | 10: 83.18; 12: 2681.64 | [13 empty] | Всего по позиции
53 | ФЕР09-04-013-01 | Установка противопожарных дверей: однопольных глухих |  |  | 4: м2; 5: 1.52; 6: 1; 7: 1.52 | [9 empty] | Установка противопожарных дверей: однопольных глухих
|  | Объем=1,9*0,8 | [25 empty] | Объем=1,9*0,8
| 1 | ОТ |  |  | 8: 21.13; 10: 32.12; 11: 36.71; 12: 1179.13 | [10 empty] | ОТ
| 2 | ЭМ |  |  | 8: 7.06; 10: 10.73; 11: 12.46; 12: 133.7 | [10 empty] | ЭМ
| 3 | в т.ч. ОТм |  |  | 8: 0.23; 10: 0.35; 11: 36.71; 12: 12.85 | [10 empty] | в т.ч. ОТм
| 4 | М |  |  | 8: 60.65; 10: 92.19; 11: 8.63; 12: 795.6 | [10 empty] | М
П,Н | 07.1.01.01 | Дверь противопожарная металлическая |  |  | 4: шт; 5: 0; 7: 0 | [19 empty] | Дверь противопожарная металлическая
|  | ЗТ |  |  | 4: чел.-ч; 5: 2.07; 7: 3.1464 | [11 empty] | ЗТ
|  | ЗТм |  |  | 4: чел.-ч; 5: 0.02; 7: 0.0304 | [11 empty] | ЗТм
|  | Итого по расценке |  |  | 8: 88.84; 10: 135.04; 12: 2108.43 | [12 empty] | Итого по расценке
|  | ФОТ |  |  | 10: 32.47; 12: 1191.98 | [11 empty] | ФОТ
| Пр/812-009.0-1, Приказ № 812/пр от 21.12.2020 п.25 | НР Строительные металлические конструкции |  |  | % | 93 | 0.9 | 83.7 |  |  | 27.18 |  | 997.69 | [11 empty] | НР Строительные металлические конструкции
| Пр/774-009.0, Приказ № 774/пр от 11.12.2020 п.16 | СП Строительные металлические конструкции |  |  | % | 62 | 0.85 | 52.7 |  |  | 17.11 |  | 628.17 | [11 empty] | СП Строительные металлические конструкции
|  | Всего по позиции |  |  | 10: 179.33; 12: 3734.29 | [13 empty] | Всего по позиции
Примечание: дверь размером 800х1900 мм | [28 empty] | Примечание: дверь размером 800х1900 мм
54 | ФССЦ-07.1.01.01-0018 | Дверь противопожарная металлическая однопольная ДПМ-01/60, размером 900х1900 мм |  |  | шт | 1 | 1 | 1 | 2979.76 |  | 2979.76 | 8.63 | 25715.33 | [9 empty] | Дверь противопожарная металлическая однопольная ДПМ-01/60, размером 900х1900 мм
|  | Всего по позиции |  |  | 10: 2979.76; 12: 25715.33 | [13 empty] | Всего по позиции
55 | ФЕРр61-26-1 | Перетирка штукатурки: внутренних помещений |  |  | 4: 100 м2; 5: 0.08179; 6: 1; 7: 0.08179 | [9 empty] | Перетирка штукатурки: внутренних помещений
|  | Объем=8,179 / 100 | [25 empty] | Объем=8,179 / 100
| 1 | ОТ |  |  | 8: 209.09; 10: 17.1; 11: 36.71; 12: 627.74 | [10 empty] | ОТ
| 2 | ЭМ |  |  | 8: 3.13; 10: 0.26; 11: 12.46; 12: 3.24 | [10 empty] | ЭМ
| 3 | в т.ч. ОТм |  |  | 8: 1.35; 10: 0.11; 11: 36.71; 12: 4.04 | [10 empty] | в т.ч. ОТм
| 4 | М |  |  | 8: 17.63; 10: 1.44; 11: 8.63; 12: 12.43 | [10 empty] | М
|  | ЗТ |  |  | 4: чел.-ч; 5: 24.2; 7: 1.9793 | [11 empty] | ЗТ
|  | ЗТм |  |  | 4: чел.-ч; 5: 0.1; 7: 0.008179 | [11 empty] | ЗТм
|  | Итого по расценке |  |  | 8: 229.85; 10: 18.8; 12: 643.41 | [12 empty] | Итого по расценке
|  | ФОТ |  |  | 10: 17.21; 12: 631.78 | [11 empty] | ФОТ
| Пр/812-095.0-1 | НР Штукатурные работы (ремонтно-строительные) |  |  | 4: %; 5: 89; 7: 89; 10: 15.32; 12: 562.28 | [11 empty] | НР Штукатурные работы (ремонтно-строительные)
| Пр/774-095.0 | СП Штукатурные работы (ремонтно-строительные) |  |  | 4: %; 5: 44; 7: 44; 10: 7.57; 12: 277.98 | [11 empty] | СП Штукатурные работы (ремонтно-строительные)
|  | Всего по позиции |  |  | 10: 41.69; 12: 1483.67 | [13 empty] | Всего по позиции
56 | ФЕРр61-4-9 | Ремонт штукатурки потолков по камню и бетону цементно-известковым раствором, площадью отдельных мест: до 10 м2 толщиной слоя до 20 мм |  |  | 4: 100 м2; 5: 0.03505; 6: 1; 7: 0.03505 | [9 empty] | Ремонт штукатурки потолков по камню и бетону цементно-известковым раствором, площадью отдельных мест: до 10 м2 толщиной слоя до 20 мм
|  | Объем=3,505 / 100 | [25 empty] | Объем=3,505 / 100
| 1 | ОТ |  |  | 8: 2029.64; 10: 71.14; 11: 36.71; 12: 2611.55 | [10 empty] | ОТ
| 2 | ЭМ |  |  | 8: 22.51; 10: 0.79; 11: 12.46; 12: 9.84 | [10 empty] | ЭМ
| 3 | в т.ч. ОТм |  |  | 8: 9.72; 10: 0.34; 11: 36.71; 12: 12.48 | [10 empty] | в т.ч. ОТм
| 4 | М |  |  | 8: 1197.22; 10: 41.96; 11: 8.63; 12: 362.11 | [10 empty] | М
Н | 999-9900 | Строительный мусор |  |  | 4: т; 5: 3.38; 7: 0.11847 | [19 empty] | Строительный мусор
|  | ЗТ |  |  | 4: чел.-ч; 5: 226.27; 7: 7.9308 | [11 empty] | ЗТ
|  | ЗТм |  |  | 4: чел.-ч; 5: 0.72; 7: 0.025236 | [11 empty] | ЗТм
|  | Итого по расценке |  |  | 8: 3249.37; 10: 113.89; 12: 2983.5 | [12 empty] | Итого по расценке
|  | ФОТ |  |  | 10: 71.48; 12: 2624.03 | [11 empty] | ФОТ
| Пр/812-095.0-1 | НР Штукатурные работы (ремонтно-строительные) |  |  | 4: %; 5: 89; 7: 89; 10: 63.62; 12: 2335.39 | [11 empty] | НР Штукатурные работы (ремонтно-строительные)
| Пр/774-095.0 | СП Штукатурные работы (ремонтно-строительные) |  |  | 4: %; 5: 44; 7: 44; 10: 31.45; 12: 1154.57 | [11 empty] | СП Штукатурные работы (ремонтно-строительные)
|  | Всего по позиции |  |  | 10: 208.96; 12: 6473.46 | [13 empty] | Всего по позиции
57 | ФЕР15-04-005-02 | Окраска поливинилацетатными водоэмульсионными составами простая по штукатурке и сборным конструкциям: потолков, подготовленным под окраску |  |  | 4: 100 м2; 5: 0.11685; 6: 1; 7: 0.11685 | [9 empty] | Окраска поливинилацетатными водоэмульсионными составами простая по штукатурке и сборным конструкциям: потолков, подготовленным под окраску
|  | Объем=11,685 / 100 | [25 empty] | Объем=11,685 / 100
| 1 | ОТ |  |  | 8: 138.14; 10: 16.14; 11: 36.71; 12: 592.5 | [10 empty] | ОТ
| 2 | ЭМ |  |  | 8: 6.22; 10: 0.73; 11: 12.46; 12: 9.1 | [10 empty] | ЭМ
| 3 | в т.ч. ОТм |  |  | 8: 1.18; 10: 0.14; 11: 36.71; 12: 5.14 | [10 empty] | в т.ч. ОТм
| 4 | М |  |  | 8: 47.69; 10: 5.57; 11: 8.63; 12: 48.07 | [10 empty] | М
Н | 14.3.02.01 | Краска водоэмульсионная |  |  | 4: т; 5: 0.052; 7: 0.0060762 | [19 empty] | Краска водоэмульсионная
|  | ЗТ |  |  | 4: чел.-ч; 5: 15.4; 7: 1.7995 | [11 empty] | ЗТ
|  | ЗТм |  |  | 4: чел.-ч; 5: 0.1; 7: 0.011685 | [11 empty] | ЗТм
|  | Итого по расценке |  |  | 8: 192.05; 10: 22.44; 12: 649.67 | [12 empty] | Итого по расценке
|  | ФОТ |  |  | 10: 16.28; 12: 597.64 | [11 empty] | ФОТ
| Пр/812-015.0-1, Приказ № 812/пр от 21.12.2020 п.25 | НР Отделочные работы |  |  | % | 100 | 0.9 | 90 |  |  | 14.65 |  | 537.88 | [11 empty] | НР Отделочные работы
| Пр/774-015.0, Приказ № 774/пр от 11.12.2020 п.16 | СП Отделочные работы |  |  | % | 49 | 0.85 | 41.65 |  |  | 6.78 |  | 248.92 | [11 empty] | СП Отделочные работы
|  | Всего по позиции |  |  | 10: 43.87; 12: 1436.47 | [13 empty] | Всего по позиции
58 | ФССЦ-14.3.02.01-0222 | Краска водоэмульсионная для внутренних работ ВАК-14 универсальная латексная полиакрилатная |  |  | т | 0.006076 | 1 | 0.006076 | 18883.39 |  | 114.74 | 8.63 | 990.21 | [9 empty] | Краска водоэмульсионная для внутренних работ ВАК-14 универсальная латексная полиакрилатная
|  | Всего по позиции |  |  | 10: 114.74; 12: 990.21 | [13 empty] | Всего по позиции
59 | ФЕР11-01-011-01 | Устройство стяжек: цементных толщиной 20 мм |  |  | 4: 100 м2; 5: 0.10645; 6: 1; 7: 0.10645 | [9 empty] | Устройство стяжек: цементных толщиной 20 мм
|  | Объем=10,645 / 100 | [25 empty] | Объем=10,645 / 100
| 1 | ОТ |  |  | 8: 282.66; 10: 30.09; 11: 36.71; 12: 1104.6 | [10 empty] | ОТ
| 2 | ЭМ |  |  | 8: 43.61; 10: 4.64; 11: 12.46; 12: 57.81 | [10 empty] | ЭМ
| 3 | в т.ч. ОТм |  |  | 8: 17.15; 10: 1.83; 11: 36.71; 12: 67.18 | [10 empty] | в т.ч. ОТм
| 4 | М |  |  | 8: 8.54; 10: 0.91; 11: 8.63; 12: 7.85 | [10 empty] | М
Н | 04.3.01.09 | Раствор готовый кладочный тяжелый цементный |  |  | 4: м3; 5: 2.04; 7: 0.21716 | [19 empty] | Раствор готовый кладочный тяжелый цементный
|  | ЗТ |  |  | 4: чел.-ч; 5: 35.6; 7: 3.7896 | [11 empty] | ЗТ
|  | ЗТм |  |  | 4: чел.-ч; 5: 1.27; 7: 0.13519 | [11 empty] | ЗТм
|  | Итого по расценке |  |  | 8: 334.81; 10: 35.64; 12: 1170.26 | [12 empty] | Итого по расценке
|  | ФОТ |  |  | 10: 31.92; 12: 1171.78 | [11 empty] | ФОТ
| Пр/812-011.0-1, Приказ № 812/пр от 21.12.2020 п.25 | НР Полы |  |  | % | 112 | 0.9 | 100.8 |  |  | 32.18 |  | 1181.15 | [11 empty] | НР Полы
| Пр/774-011.0, Приказ № 774/пр от 11.12.2020 п.16 | СП Полы |  |  | % | 65 | 0.85 | 55.25 |  |  | 17.64 |  | 647.41 | [11 empty] | СП Полы
|  | Всего по позиции |  |  | 10: 85.46; 12: 2998.82 | [13 empty] | Всего по позиции
60 | ФССЦ-04.3.01.09-0016 | Раствор готовый кладочный, цементный, М200 |  |  | м3 | 0.21716 | 1 | 0.21716 | 600 |  | 130.29 | 8.63 | 1124.4 | [9 empty] | Раствор готовый кладочный, цементный, М200
|  | Всего по позиции |  |  | 10: 130.29; 12: 1124.4 | [13 empty] | Всего по позиции
Примечание: окраска пола | [28 empty] | Примечание: окраска пола
61 | ФЕР15-04-024-08 | Простая окраска масляными составами по штукатурке и сборным конструкциям: стен, подготовленных под окраску |  |  | 4: 100 м2; 5: 0.10645; 6: 1; 7: 0.10645 | [9 empty] | Простая окраска масляными составами по штукатурке и сборным конструкциям: стен, подготовленных под окраску
|  | Объем=10,645 / 100 | [25 empty] | Объем=10,645 / 100
| 1 | ОТ |  |  | 8: 167.81; 10: 17.86; 11: 36.71; 12: 655.64 | [10 empty] | ОТ
| 2 | ЭМ |  |  | 8: 3.6; 10: 0.38; 11: 12.46; 12: 4.73 | [10 empty] | ЭМ
| 3 | в т.ч. ОТм |  |  | 8: 0.72; 10: 0.08; 11: 36.71; 12: 2.94 | [10 empty] | в т.ч. ОТм
| 4 | М |  |  | 8: 72.76; 10: 7.75; 11: 8.63; 12: 66.88 | [10 empty] | М
Н | 14.4.02.04 | Краски для внутренних работ масляные готовые к применению |  |  | 4: т; 5: 0.0267; 7: 0.0028422 | [19 empty] | Краски для внутренних работ масляные готовые к применению
Н | 14.5.05.01 | Олифы комбинированные |  |  | 4: т; 5: 0.0103; 7: 0.0010964 | [19 empty] | Олифы комбинированные
|  | ЗТ |  |  | 4: чел.-ч; 5: 19.2; 7: 2.0438 | [11 empty] | ЗТ
|  | ЗТм |  |  | 4: чел.-ч; 5: 0.06; 7: 0.006387 | [11 empty] | ЗТм
|  | Итого по расценке |  |  | 8: 244.17; 10: 25.99; 12: 727.25 | [12 empty] | Итого по расценке
|  | ФОТ |  |  | 10: 17.94; 12: 658.58 | [11 empty] | ФОТ
| Пр/812-015.0-1, Приказ № 812/пр от 21.12.2020 п.25 | НР Отделочные работы |  |  | % | 100 | 0.9 | 90 |  |  | 16.15 |  | 592.72 | [11 empty] | НР Отделочные работы
| Пр/774-015.0, Приказ № 774/пр от 11.12.2020 п.16 | СП Отделочные работы |  |  | % | 49 | 0.85 | 41.65 |  |  | 7.47 |  | 274.3 | [11 empty] | СП Отделочные работы
|  | Всего по позиции |  |  | 10: 49.61; 12: 1594.27 | [13 empty] | Всего по позиции
62 | ФССЦ-14.4.02.04-0173 | Краска масляная готовая к применению для наружных и внутренних работ МА-15, охра |  |  | т | 0.002842 | 1 | 0.002842 | 17496 |  | 49.72 | 8.63 | 429.08 | [9 empty] | Краска масляная готовая к применению для наружных и внутренних работ МА-15, охра
|  | Всего по позиции |  |  | 10: 49.72; 12: 429.08 | [13 empty] | Всего по позиции
63 | ФЕРр61-26-1 | Перетирка штукатурки: внутренних помещений |  |  | 4: 100 м2; 5: 0.13819; 6: 1; 7: 0.13819 | [9 empty] | Перетирка штукатурки: внутренних помещений
|  | Объем=13,819 / 100 | [25 empty] | Объем=13,819 / 100
| 1 | ОТ |  |  | 8: 209.09; 10: 28.89; 11: 36.71; 12: 1060.55 | [10 empty] | ОТ
| 2 | ЭМ |  |  | 8: 3.13; 10: 0.43; 11: 12.46; 12: 5.36 | [10 empty] | ЭМ
| 3 | в т.ч. ОТм |  |  | 8: 1.35; 10: 0.19; 11: 36.71; 12: 6.97 | [10 empty] | в т.ч. ОТм
| 4 | М |  |  | 8: 17.63; 10: 2.44; 11: 8.63; 12: 21.06 | [10 empty] | М
|  | ЗТ |  |  | 4: чел.-ч; 5: 24.2; 7: 3.3442 | [11 empty] | ЗТ
|  | ЗТм |  |  | 4: чел.-ч; 5: 0.1; 7: 0.013819 | [11 empty] | ЗТм
|  | Итого по расценке |  |  | 8: 229.85; 10: 31.76; 12: 1086.97 | [12 empty] | Итого по расценке
|  | ФОТ |  |  | 10: 29.08; 12: 1067.52 | [11 empty] | ФОТ
| Пр/812-095.0-1 | НР Штукатурные работы (ремонтно-строительные) |  |  | 4: %; 5: 89; 7: 89; 10: 25.88; 12: 950.09 | [11 empty] | НР Штукатурные работы (ремонтно-строительные)
| Пр/774-095.0 | СП Штукатурные работы (ремонтно-строительные) |  |  | 4: %; 5: 44; 7: 44; 10: 12.8; 12: 469.71 | [11 empty] | СП Штукатурные работы (ремонтно-строительные)
|  | Всего по позиции |  |  | 10: 70.44; 12: 2506.77 | [13 empty] | Всего по позиции
64 | ФЕРр61-2-7 | Ремонт штукатурки внутренних стен по камню и бетону цементно-известковым раствором, площадью отдельных мест: до 1 м2 толщиной слоя до 20 мм |  |  | 4: 100 м2; 5: 0.05923; 6: 1; 7: 0.05923 | [9 empty] | Ремонт штукатурки внутренних стен по камню и бетону цементно-известковым раствором, площадью отдельных мест: до 1 м2 толщиной слоя до 20 мм
|  | Объем=5,923 / 100 | [25 empty] | Объем=5,923 / 100
| 1 | ОТ |  |  | 8: 2007.68; 10: 118.91; 11: 36.71; 12: 4365.19 | [10 empty] | ОТ
| 2 | ЭМ |  |  | 8: 20.94; 10: 1.24; 11: 12.46; 12: 15.45 | [10 empty] | ЭМ
| 3 | в т.ч. ОТм |  |  | 8: 9.05; 10: 0.54; 11: 36.71; 12: 19.82 | [10 empty] | в т.ч. ОТм
| 4 | М |  |  | 8: 1140.25; 10: 67.54; 11: 8.63; 12: 582.87 | [10 empty] | М
Н | 999-9900 | Строительный мусор |  |  | 4: т; 5: 3.38; 7: 0.2002 | [19 empty] | Строительный мусор
|  | ЗТ |  |  | 4: чел.-ч; 5: 226.6; 7: 13.4215 | [11 empty] | ЗТ
|  | ЗТм |  |  | 4: чел.-ч; 5: 0.67; 7: 0.039684 | [11 empty] | ЗТм
|  | Итого по расценке |  |  | 8: 3168.87; 10: 187.69; 12: 4963.51 | [12 empty] | Итого по расценке
|  | ФОТ |  |  | 10: 119.45; 12: 4385.01 | [11 empty] | ФОТ
| Пр/812-095.0-1 | НР Штукатурные работы (ремонтно-строительные) |  |  | 4: %; 5: 89; 7: 89; 10: 106.31; 12: 3902.66 | [11 empty] | НР Штукатурные работы (ремонтно-строительные)
| Пр/774-095.0 | СП Штукатурные работы (ремонтно-строительные) |  |  | 4: %; 5: 44; 7: 44; 10: 52.56; 12: 1929.4 | [11 empty] | СП Штукатурные работы (ремонтно-строительные)
|  | Всего по позиции |  |  | 10: 346.56; 12: 10795.57 | [13 empty] | Всего по позиции
65 | ФЕР15-04-005-01 | Окраска поливинилацетатными водоэмульсионными составами простая по штукатурке и сборным конструкциям: стен, подготовленным под окраску |  |  | 4: 100 м2; 5: 0.19742; 6: 1; 7: 0.19742 | [9 empty] | Окраска поливинилацетатными водоэмульсионными составами простая по штукатурке и сборным конструкциям: стен, подготовленным под окраску
|  | Объем=19,742 / 100 | [25 empty] | Объем=19,742 / 100
| 1 | ОТ |  |  | 8: 123.79; 10: 24.44; 11: 36.71; 12: 897.19 | [10 empty] | ОТ
| 2 | ЭМ |  |  | 8: 5.57; 10: 1.1; 11: 12.46; 12: 13.71 | [10 empty] | ЭМ
| 3 | в т.ч. ОТм |  |  | 8: 1.07; 10: 0.21; 11: 36.71; 12: 7.71 | [10 empty] | в т.ч. ОТм
| 4 | М |  |  | 8: 43.35; 10: 8.56; 11: 8.63; 12: 73.87 | [10 empty] | М
Н | 14.3.02.01 | Краска водоэмульсионная |  |  | 4: т; 5: 0.052; 7: 0.010266 | [19 empty] | Краска водоэмульсионная
|  | ЗТ |  |  | 4: чел.-ч; 5: 13.8; 7: 2.7244 | [11 empty] | ЗТ
|  | ЗТм |  |  | 4: чел.-ч; 5: 0.09; 7: 0.017768 | [11 empty] | ЗТм
|  | Итого по расценке |  |  | 8: 172.71; 10: 34.1; 12: 984.77 | [12 empty] | Итого по расценке
|  | ФОТ |  |  | 10: 24.65; 12: 904.9 | [11 empty] | ФОТ
| Пр/812-015.0-1, Приказ № 812/пр от 21.12.2020 п.25 | НР Отделочные работы |  |  | % | 100 | 0.9 | 90 |  |  | 22.19 |  | 814.41 | [11 empty] | НР Отделочные работы
| Пр/774-015.0, Приказ № 774/пр от 11.12.2020 п.16 | СП Отделочные работы |  |  | % | 49 | 0.85 | 41.65 |  |  | 10.27 |  | 376.89 | [11 empty] | СП Отделочные работы
|  | Всего по позиции |  |  | 10: 66.56; 12: 2176.07 | [13 empty] | Всего по позиции
66 | ФССЦ-14.3.02.01-0222 | Краска водоэмульсионная для внутренних работ ВАК-14 универсальная латексная полиакрилатная |  |  | т | 0.010266 | 1 | 0.010266 | 18883.39 |  | 193.86 | 8.63 | 1673.01 | [9 empty] | Краска водоэмульсионная для внутренних работ ВАК-14 универсальная латексная полиакрилатная
|  | Всего по позиции |  |  | 10: 193.86; 12: 1673.01 | [13 empty] | Всего по позиции
67 | ФЕР15-04-030-02 | Масляная окраска металлических поверхностей: больших (кроме кровель), количество окрасок 2 |  |  | 4: 100 м2; 5: 0.04; 6: 1; 7: 0.04 | [9 empty] | Масляная окраска металлических поверхностей: больших (кроме кровель), количество окрасок 2
|  | Объем=4 / 100 | [25 empty] | Объем=4 / 100
| 1 | ОТ |  |  | 8: 98.35; 10: 3.93; 11: 36.71; 12: 144.27 | [10 empty] | ОТ
| 2 | ЭМ |  |  | 8: 2.28; 10: 0.09; 11: 12.46; 12: 1.12 | [10 empty] | ЭМ
| 3 | в т.ч. ОТм |  |  | 8: 0.49; 10: 0.02; 11: 36.71; 12: 0.73 | [10 empty] | в т.ч. ОТм
| 4 | М |  |  | 8: 104.5; 10: 4.18; 11: 8.63; 12: 36.07 | [10 empty] | М
Н | 14.4.02.04 | Краски для внутренних работ масляные готовые к применению |  |  | 4: т; 5: 0.0273; 7: 0.001092 | [19 empty] | Краски для внутренних работ масляные готовые к применению
|  | ЗТ |  |  | 4: чел.-ч; 5: 11.1; 7: 0.444 | [11 empty] | ЗТ
|  | ЗТм |  |  | 4: чел.-ч; 5: 0.04; 7: 0.0016 | [11 empty] | ЗТм
|  | Итого по расценке |  |  | 8: 205.13; 10: 8.2; 12: 181.46 | [12 empty] | Итого по расценке
|  | ФОТ |  |  | 10: 3.95; 12: 145 | [11 empty] | ФОТ
| Пр/812-015.0-1, Приказ № 812/пр от 21.12.2020 п.25 | НР Отделочные работы |  |  | % | 100 | 0.9 | 90 |  |  | 3.56 |  | 130.5 | [11 empty] | НР Отделочные работы
| Пр/774-015.0, Приказ № 774/пр от 11.12.2020 п.16 | СП Отделочные работы |  |  | % | 49 | 0.85 | 41.65 |  |  | 1.65 |  | 60.39 | [11 empty] | СП Отделочные работы
|  | Всего по позиции |  |  | 10: 13.41; 12: 372.35 | [13 empty] | Всего по позиции
68 | ФССЦ-14.4.02.04-0015 | Краска масляная для внутренних работ МА-015, черная густотертая |  |  | т | 0.001092 | 1 | 0.001092 | 15707 |  | 17.15 | 8.63 | 148 | [9 empty] | Краска масляная для внутренних работ МА-015, черная густотертая
|  | Всего по позиции |  |  | 10: 17.15; 12: 148 | [13 empty] | Всего по позиции
69 | ФЕР46-03-010-01 | Пробивка в бетонных стенах и полах толщиной 100 мм отверстий площадью: до 20 см2 |  |  | 4: 100 отверстий; 5: 0.16; 6: 1; 7: 0.16 | [9 empty] | Пробивка в бетонных стенах и полах толщиной 100 мм отверстий площадью: до 20 см2
|  | Объем=16 / 100 | [25 empty] | Объем=16 / 100
| 1 | ОТ |  |  | 8: 124.39; 10: 19.9; 11: 36.71; 12: 730.53 | [10 empty] | ОТ
| 2 | ЭМ |  |  | 8: 194.52; 10: 31.12; 11: 12.46; 12: 387.76 | [10 empty] | ЭМ
|  | ЗТ |  |  | 4: чел.-ч; 5: 13.08; 7: 2.0928 | [11 empty] | ЗТ
|  | Итого по расценке |  |  | 8: 318.91; 10: 51.02; 12: 1118.29 | [12 empty] | Итого по расценке
|  | ФОТ |  |  | 10: 19.9; 12: 730.53 | [11 empty] | ФОТ
| Пр/812-040.1-1 | НР Работы по реконструкции зданий и сооружений: усиление и замена существующих конструкций, возведение отдельных конструктивных элементов |  |  | 4: %; 5: 103; 7: 103; 10: 20.5; 12: 752.45 | [11 empty] | НР Работы по реконструкции зданий и сооружений: усиление и замена существующих конструкций, возведение отдельных конструктивных элементов
| Пр/774-040.1 | СП Работы по реконструкции зданий и сооружений: усиление и замена существующих конструкций, возведение отдельных конструктивных элементов |  |  | 4: %; 5: 59; 7: 59; 10: 11.74; 12: 431.01 | [11 empty] | СП Работы по реконструкции зданий и сооружений: усиление и замена существующих конструкций, возведение отдельных конструктивных элементов
|  | Всего по позиции |  |  | 10: 83.26; 12: 2301.75 | [13 empty] | Всего по позиции
70 | ФЕР46-04-001-02 | Разборка: бетонных фундаментов |  |  | 4: м3; 5: 0.27; 6: 1; 7: 0.27 | [9 empty] | Разборка: бетонных фундаментов
| 1 | ОТ |  |  | 8: 73.27; 10: 19.78; 11: 36.71; 12: 726.12 | [10 empty] | ОТ
| 2 | ЭМ |  |  | 8: 147.31; 10: 39.77; 11: 12.46; 12: 495.53 | [10 empty] | ЭМ
Н | 999-9900 | Строительный мусор |  |  | 4: т; 5: 2.4; 7: 0.648 | [19 empty] | Строительный мусор
|  | ЗТ |  |  | 4: чел.-ч; 5: 8.27; 7: 2.2329 | [11 empty] | ЗТ
|  | Итого по расценке |  |  | 8: 220.58; 10: 59.55; 12: 1221.65 | [12 empty] | Итого по расценке
|  | ФОТ |  |  | 10: 19.78; 12: 726.12 | [11 empty] | ФОТ
| Пр/812-040.2-1 | НР Работы по реконструкции зданий и сооружений: разборка отдельных конструктивных элементов здания (сооружения), а также зданий (сооружений) в целом |  |  | 4: %; 5: 91; 7: 91; 10: 18; 12: 660.77 | [11 empty] | НР Работы по реконструкции зданий и сооружений: разборка отдельных конструктивных элементов здания (сооружения), а также зданий (сооружений) в целом
| Пр/774-040.2 | СП Работы по реконструкции зданий и сооружений: разборка отдельных конструктивных элементов здания (сооружения), а также зданий (сооружений) в целом |  |  | 4: %; 5: 52; 7: 52; 10: 10.29; 12: 377.58 | [11 empty] | СП Работы по реконструкции зданий и сооружений: разборка отдельных конструктивных элементов здания (сооружения), а также зданий (сооружений) в целом
|  | Всего по позиции |  |  | 10: 87.84; 12: 2260 | [13 empty] | Всего по позиции
71 | ФЕР11-01-011-01 | Устройство стяжек: цементных толщиной 20 мм |  |  | 4: 100 м2; 5: 0.02635; 6: 1; 7: 0.02635 | [9 empty] | Устройство стяжек: цементных толщиной 20 мм
|  | Объем=2,635 / 100 | [25 empty] | Объем=2,635 / 100
| 1 | ОТ |  |  | 8: 282.66; 10: 7.45; 11: 36.71; 12: 273.49 | [10 empty] | ОТ
| 2 | ЭМ |  |  | 8: 43.61; 10: 1.15; 11: 12.46; 12: 14.33 | [10 empty] | ЭМ
| 3 | в т.ч. ОТм |  |  | 8: 17.15; 10: 0.45; 11: 36.71; 12: 16.52 | [10 empty] | в т.ч. ОТм
| 4 | М |  |  | 8: 8.54; 10: 0.23; 11: 8.63; 12: 1.98 | [10 empty] | М
Н | 04.3.01.09 | Раствор готовый кладочный тяжелый цементный |  |  | 4: м3; 5: 2.04; 7: 0.053754 | [19 empty] | Раствор готовый кладочный тяжелый цементный
|  | ЗТ |  |  | 4: чел.-ч; 5: 35.6; 7: 0.93806 | [11 empty] | ЗТ
|  | ЗТм |  |  | 4: чел.-ч; 5: 1.27; 7: 0.033465 | [11 empty] | ЗТм
|  | Итого по расценке |  |  | 8: 334.81; 10: 8.83; 12: 289.8 | [12 empty] | Итого по расценке
|  | ФОТ |  |  | 10: 7.9; 12: 290.01 | [11 empty] | ФОТ
| Пр/812-011.0-1, Приказ № 812/пр от 21.12.2020 п.25 | НР Полы |  |  | % | 112 | 0.9 | 100.8 |  |  | 7.96 |  | 292.33 | [11 empty] | НР Полы
| Пр/774-011.0, Приказ № 774/пр от 11.12.2020 п.16 | СП Полы |  |  | % | 65 | 0.85 | 55.25 |  |  | 4.36 |  | 160.23 | [11 empty] | СП Полы
|  | Всего по позиции |  |  | 10: 21.15; 12: 742.36 | [13 empty] | Всего по позиции
72 | ФССЦ-04.3.01.09-0016 | Раствор готовый кладочный, цементный, М200 |  |  | м3 | 0.053754 | 1 | 0.053754 | 600 |  | 32.25 | 8.63 | 278.32 | [9 empty] | Раствор готовый кладочный, цементный, М200
|  | Всего по позиции |  |  | 10: 32.25; 12: 278.32 | [13 empty] | Всего по позиции
Примечание: монтаж обрамлений ДШ | [28 empty] | Примечание: монтаж обрамлений ДШ
73 | ФЕР09-06-001-02 | Монтаж: лотков, решеток, затворов из полосовой и тонколистовой стали |  |  | 4: т; 5: 0.8592; 6: 1; 7: 0.8592 | [9 empty] | Монтаж: лотков, решеток, затворов из полосовой и тонколистовой стали
|  | Объем=859,2/1000 | [25 empty] | Объем=859,2/1000
| 1 | ОТ |  |  | 8: 397.5; 10: 341.53; 11: 36.71; 12: 12537.57 | [10 empty] | ОТ
| 2 | ЭМ |  |  | 8: 112.75; 10: 96.87; 11: 12.46; 12: 1207 | [10 empty] | ЭМ
| 3 | в т.ч. ОТм |  |  | 8: 3.82; 10: 3.28; 11: 36.71; 12: 120.41 | [10 empty] | в т.ч. ОТм
| 4 | М |  |  | 8: 81.96; 10: 70.42; 11: 8.63; 12: 607.72 | [10 empty] | М
Н | 07.2.07.13 | Конструкции стальные |  |  | 4: т; 5: 1; 7: 0.8592 | [19 empty] | Конструкции стальные
|  | ЗТ |  |  | 4: чел.-ч; 5: 46.6; 7: 40.0387 | [11 empty] | ЗТ
|  | ЗТм |  |  | 4: чел.-ч; 5: 0.31; 7: 0.26635 | [11 empty] | ЗТм
|  | Итого по расценке |  |  | 8: 592.21; 10: 508.82; 12: 14352.29 | [12 empty] | Итого по расценке
|  | ФОТ |  |  | 10: 344.81; 12: 12657.98 | [11 empty] | ФОТ
| Пр/812-009.0-1, Приказ № 812/пр от 21.12.2020 п.25 | НР Строительные металлические конструкции |  |  | % | 93 | 0.9 | 83.7 |  |  | 288.61 |  | 10594.73 | [11 empty] | НР Строительные металлические конструкции
| Пр/774-009.0, Приказ № 774/пр от 11.12.2020 п.16 | СП Строительные металлические конструкции |  |  | % | 62 | 0.85 | 52.7 |  |  | 181.71 |  | 6670.76 | [11 empty] | СП Строительные металлические конструкции
|  | Всего по позиции |  |  | 10: 979.14; 12: 31617.78 | [13 empty] | Всего по позиции
74 | ФССЦ-08.4.01.02-0013 | Детали закладные и накладные, изготовленные с применением сварки, гнутья, сверления (пробивки) отверстий (при наличии одной из этих операций или всего перечня в любых сочетаниях), поставляемые отдельно |  |  | т | 0.8592 | 1 | 0.8592 | 6800 |  | 5842.56 | 8.63 | 50421.29 | [9 empty] | Детали закладные и накладные, изготовленные с применением сварки, гнутья, сверления (пробивки) отверстий (при наличии одной из этих операций или всего перечня в любых сочетаниях), поставляемые отдельно
|  | Объем=859,2/1000 | [25 empty] | Объем=859,2/1000
|  | Всего по позиции |  |  | 10: 5842.56; 12: 50421.29 | [13 empty] | Всего по позиции
75 | ФЕРр53-21-14 | Устройство чеканки и расшивка швов цокольных панелей с внутренней стороны раствором |  |  | 4: 100 м; 5: 0.744; 6: 1; 7: 0.744 | [9 empty] | Устройство чеканки и расшивка швов цокольных панелей с внутренней стороны раствором
|  | Объем=74,4 / 100 | [25 empty] | Объем=74,4 / 100
| 1 | ОТ |  |  | 8: 121.92; 10: 90.71; 11: 36.71; 12: 3329.96 | [10 empty] | ОТ
| 2 | ЭМ |  |  | 8: 5.26; 10: 3.91; 11: 12.46; 12: 48.72 | [10 empty] | ЭМ
| 3 | в т.ч. ОТм |  |  | 8: 0.93; 10: 0.69; 11: 36.71; 12: 25.33 | [10 empty] | в т.ч. ОТм
| 4 | М |  |  | 8: 10.4; 10: 7.74; 11: 8.63; 12: 66.8 | [10 empty] | М
|  | ЗТ |  |  | 4: чел.-ч; 5: 12.29; 7: 9.1438 | [11 empty] | ЗТ
|  | ЗТм |  |  | 4: чел.-ч; 5: 0.08; 7: 0.05952 | [11 empty] | ЗТм
|  | Итого по расценке |  |  | 8: 137.58; 10: 102.36; 12: 3445.48 | [12 empty] | Итого по расценке
|  | ФОТ |  |  | 10: 91.4; 12: 3355.29 | [11 empty] | ФОТ
| Пр/812-087.0-1 | НР Стены (ремонтно-строительные) |  |  | 4: %; 5: 92; 7: 92; 10: 84.09; 12: 3086.87 | [11 empty] | НР Стены (ремонтно-строительные)
| Пр/774-087.0 | СП Стены (ремонтно-строительные) |  |  | 4: %; 5: 52; 7: 52; 10: 47.53; 12: 1744.75 | [11 empty] | СП Стены (ремонтно-строительные)
|  | Всего по позиции |  |  | 10: 233.98; 12: 8277.1 | [13 empty] | Всего по позиции
Примечание: монтаж портальных пластин | [28 empty] | Примечание: монтаж портальных пластин
76 | ФЕР09-06-001-02 | Монтаж: лотков, решеток, затворов из полосовой и тонколистовой стали |  |  | 4: т; 5: 0.1866; 6: 1; 7: 0.1866 | [9 empty] | Монтаж: лотков, решеток, затворов из полосовой и тонколистовой стали
|  | Объем=186,6/1000 | [25 empty] | Объем=186,6/1000
| 1 | ОТ |  |  | 8: 397.5; 10: 74.17; 11: 36.71; 12: 2722.78 | [10 empty] | ОТ
| 2 | ЭМ |  |  | 8: 112.75; 10: 21.04; 11: 12.46; 12: 262.16 | [10 empty] | ЭМ
| 3 | в т.ч. ОТм |  |  | 8: 3.82; 10: 0.71; 11: 36.71; 12: 26.06 | [10 empty] | в т.ч. ОТм
| 4 | М |  |  | 8: 81.96; 10: 15.29; 11: 8.63; 12: 131.95 | [10 empty] | М
Н | 07.2.07.13 | Конструкции стальные |  |  | 4: т; 5: 1; 7: 0.1866 | [19 empty] | Конструкции стальные
|  | ЗТ |  |  | 4: чел.-ч; 5: 46.6; 7: 8.6956 | [11 empty] | ЗТ
|  | ЗТм |  |  | 4: чел.-ч; 5: 0.31; 7: 0.057846 | [11 empty] | ЗТм
|  | Итого по расценке |  |  | 8: 592.21; 10: 110.5; 12: 3116.89 | [12 empty] | Итого по расценке
|  | ФОТ |  |  | 10: 74.88; 12: 2748.84 | [11 empty] | ФОТ
| Пр/812-009.0-1, Приказ № 812/пр от 21.12.2020 п.25 | НР Строительные металлические конструкции |  |  | % | 93 | 0.9 | 83.7 |  |  | 62.67 |  | 2300.78 | [11 empty] | НР Строительные металлические конструкции
| Пр/774-009.0, Приказ № 774/пр от 11.12.2020 п.16 | СП Строительные металлические конструкции |  |  | % | 62 | 0.85 | 52.7 |  |  | 39.46 |  | 1448.64 | [11 empty] | СП Строительные металлические конструкции
|  | Всего по позиции |  |  | 10: 212.63; 12: 6866.31 | [13 empty] | Всего по позиции
77 | ФССЦ-08.4.01.02-0013 | Детали закладные и накладные, изготовленные с применением сварки, гнутья, сверления (пробивки) отверстий (при наличии одной из этих операций или всего перечня в любых сочетаниях), поставляемые отдельно |  |  | т | 0.1866 | 1 | 0.1866 | 6800 |  | 1268.88 | 8.63 | 10950.43 | [9 empty] | Детали закладные и накладные, изготовленные с применением сварки, гнутья, сверления (пробивки) отверстий (при наличии одной из этих операций или всего перечня в любых сочетаниях), поставляемые отдельно
|  | Объем=186,6/1000 | [25 empty] | Объем=186,6/1000
|  | Всего по позиции |  |  | 10: 1268.88; 12: 10950.43 | [13 empty] | Всего по позиции
78 | ФЕР13-06-004-01 | Обеспыливание поверхности |  |  | 4: м2; 5: 282.45; 6: 1; 7: 282.45 | [9 empty] | Обеспыливание поверхности
| 1 | ОТ |  |  | 8: 0.6; 10: 169.47; 11: 36.71; 12: 6221.24 | [10 empty] | ОТ
| 2 | ЭМ |  |  | 8: 0.33; 10: 93.21; 11: 12.46; 12: 1161.4 | [10 empty] | ЭМ
|  | ЗТ |  |  | 4: чел.-ч; 5: 0.07; 7: 19.7715 | [11 empty] | ЗТ
|  | Итого по расценке |  |  | 8: 0.93; 10: 262.68; 12: 7382.64 | [12 empty] | Итого по расценке
|  | ФОТ |  |  | 10: 169.47; 12: 6221.24 | [11 empty] | ФОТ
| Пр/812-013.0-1, Приказ № 812/пр от 21.12.2020 п.25 | НР Защита строительных конструкций и оборудования от коррозии |  |  | % | 94 | 0.9 | 84.6 |  |  | 143.37 |  | 5263.17 | [11 empty] | НР Защита строительных конструкций и оборудования от коррозии
| Пр/774-013.0, Приказ № 774/пр от 11.12.2020 п.16 | СП Защита строительных конструкций и оборудования от коррозии |  |  | % | 51 | 0.85 | 43.35 |  |  | 73.47 |  | 2696.91 | [11 empty] | СП Защита строительных конструкций и оборудования от коррозии
|  | Всего по позиции |  |  | 10: 479.52; 12: 15342.72 | [13 empty] | Всего по позиции
79 | ФССЦпг-01-01-01-041 | Погрузо-разгрузочные работы при автомобильных перевозках: Погрузка мусора строительного с погрузкой вручную |  |  | 1 т груза | 0.4076 | 1 | 0.4076 | 42.98 |  | 17.52 | 12.46 | 218.3 | [9 empty] | Погрузо-разгрузочные работы при автомобильных перевозках: Погрузка мусора строительного с погрузкой вручную
|  | Всего по позиции |  |  | 10: 17.52; 12: 218.3 | [13 empty] | Всего по позиции
80 | ФССЦпг-03-01-01-015 | Перевозка грузов автомобилями бортовыми грузоподъемностью до 15 т на расстояние: I класс груза до 15 км |  |  | 1 т груза | 0.4076 | 1 | 0.4076 | 14.03 |  | 5.72 | 13.22 | 75.62 | [9 empty] | Перевозка грузов автомобилями бортовыми грузоподъемностью до 15 т на расстояние: I класс груза до 15 км
|  | Всего по позиции |  |  | 10: 5.72; 12: 75.62 | [13 empty] | Всего по позиции
|  | Итого по разделу 3 Строительные работы |  |  | 10: 13939.04 | [17 empty] | Итого по разделу 3 Строительные работы
Раздел 4. Диспетчеризация | [21 empty] | Раздел 4. Диспетчеризация
Примечание: демонтаж лифтового блока, грозозащиты, пер. устр-ва кабины | [28 empty] | Примечание: демонтаж лифтового блока, грозозащиты, пер. устр-ва кабины
81 | ФЕРм11-03-001-01 | Приборы, устанавливаемые на металлоконструкциях, щитах и пультах, масса: до 5 кг |  |  | 4: шт; 5: 3; 6: 1; 7: 3 | [9 empty] | Приборы, устанавливаемые на металлоконструкциях, щитах и пультах, масса: до 5 кг
|  | Объем=2+1 | [25 empty] | Объем=2+1
| Приказ от 08.08.2022 № 648/пр п.145 табл.3 | Демонтаж оборудования, не пригодного для дальнейшего использования (предназначено в лом), без разборки и резки ОЗП=0,3; ЭМ=0,3 к расх.; ЗПМ=0,3; МАТ=0 к расх.; ТЗ=0,3; ТЗМ=0,3 | [27 empty] | Демонтаж оборудования, не пригодного для дальнейшего использования (предназначено в лом), без разборки и резки ОЗП=0,3; ЭМ=0,3 к расх.; ЗПМ=0,3; МАТ=0 к расх.; ТЗ=0,3; ТЗМ=0,3
| 1 | ОТ |  |  | 8: 5.16; 9: 0.3; 10: 4.64; 11: 36.71; 12: 170.33 | [10 empty] | ОТ
| 4 | М |  |  | 8: 1.09; 9: 0; 10: 0; 11: 8.63 | [10 empty] | М
|  | ЗТ |  |  | 4: чел.-ч; 5: 0.52; 6: 0.3; 7: 0.468 | [11 empty] | ЗТ
|  | Итого по расценке |  |  | 8: 6.25; 10: 4.64; 12: 170.33 | [12 empty] | Итого по расценке
|  | ФОТ |  |  | 10: 4.64; 12: 170.33 | [11 empty] | ФОТ
| Пр/812-053.0-1 | НР Приборы, средства автоматизации и вычислительной техники |  |  | 4: %; 5: 90; 7: 90; 10: 4.18; 12: 153.3 | [11 empty] | НР Приборы, средства автоматизации и вычислительной техники
| Пр/774-053.0 | СП Приборы, средства автоматизации и вычислительной техники |  |  | 4: %; 5: 46; 7: 46; 10: 2.13; 12: 78.35 | [11 empty] | СП Приборы, средства автоматизации и вычислительной техники
|  | Всего по позиции |  |  | 10: 10.95; 12: 401.98 | [13 empty] | Всего по позиции
Примечание: монтаж лифтового блока, грозозащиты, пер. устр-ва кабины | [28 empty] | Примечание: монтаж лифтового блока, грозозащиты, пер. устр-ва кабины
82 | ФЕРм11-03-001-01 | Приборы, устанавливаемые на металлоконструкциях, щитах и пультах, масса: до 5 кг |  |  | 4: шт; 5: 3; 6: 1; 7: 3 | [9 empty] | Приборы, устанавливаемые на металлоконструкциях, щитах и пультах, масса: до 5 кг
|  | Объем=2+1 | [25 empty] | Объем=2+1
| 1 | ОТ |  |  | 8: 5.16; 10: 15.48; 11: 36.71; 12: 568.27 | [10 empty] | ОТ
| 4 | М |  |  | 8: 1.09; 10: 3.27; 11: 8.63; 12: 28.22 | [10 empty] | М
|  | ЗТ |  |  | 4: чел.-ч; 5: 0.52; 7: 1.56 | [11 empty] | ЗТ
|  | Итого по расценке |  |  | 8: 6.25; 10: 18.75; 12: 596.49 | [12 empty] | Итого по расценке
|  | ФОТ |  |  | 10: 15.48; 12: 568.27 | [11 empty] | ФОТ
| Пр/812-053.0-1 | НР Приборы, средства автоматизации и вычислительной техники |  |  | 4: %; 5: 90; 7: 90; 10: 13.93; 12: 511.44 | [11 empty] | НР Приборы, средства автоматизации и вычислительной техники
| Пр/774-053.0 | СП Приборы, средства автоматизации и вычислительной техники |  |  | 4: %; 5: 46; 7: 46; 10: 7.12; 12: 261.4 | [11 empty] | СП Приборы, средства автоматизации и вычислительной техники
|  | Всего по позиции |  |  | 10: 39.8; 12: 1369.33 | [13 empty] | Всего по позиции
Примечание: извещатель поставляется в комплекте лифта | [28 empty] | Примечание: извещатель поставляется в комплекте лифта
83 | ФЕРм10-08-002-04 | Извещатель ОС автоматический: контактный, магнитоконтактный на открывание окон, дверей | [20 empty] | Извещатель ОС автоматический: контактный, магнитоконтактный на открывание окон, дверей | bar: 4 to 7
| 1 | ОТ |  |  | 8: 8.08; 10: 8.08; 11: 36.71; 12: 296.62 | [10 empty] | ОТ
| 4 | М |  |  | 8: 1.88; 10: 1.88; 11: 8.63; 12: 16.22 | [10 empty] | М
|  | ЗТ |  |  | 4: чел.-ч; 5: 0.84; 7: 0.84 | [11 empty] | ЗТ
|  | Итого по расценке |  |  | 8: 9.96; 10: 9.96; 12: 312.84 | [12 empty] | Итого по расценке
|  | ФОТ |  |  | 10: 8.08; 12: 296.62 | [11 empty] | ФОТ
| Пр/812-051.1-1 | НР Прокладка и монтаж сетей связи |  |  | 4: %; 5: 90; 7: 90; 10: 7.27; 12: 266.96 | [11 empty] | НР Прокладка и монтаж сетей связи
| Пр/774-051.1 | СП Прокладка и монтаж сетей связи |  |  | 4: %; 5: 46; 7: 46; 10: 3.72; 12: 136.45 | [11 empty] | СП Прокладка и монтаж сетей связи
|  | Всего по позиции |  |  | 10: 20.95; 12: 716.25 | [13 empty] | Всего по позиции
84 | ФЕРм10-01-055-09 | Прокладка однопарного провода с креплением проволочными скрепами по стене: бетонной |  |  | 4: 100 м; 5: 0.05; 6: 1; 7: 0.05 | [9 empty] | Прокладка однопарного провода с креплением проволочными скрепами по стене: бетонной
|  | Объем=5 / 100 | [25 empty] | Объем=5 / 100
| 1 | ОТ |  |  | 8: 157.81; 10: 7.89; 11: 36.71; 12: 289.64 | [10 empty] | ОТ
| 2 | ЭМ |  |  | 8: 66.59; 10: 3.33; 11: 12.46; 12: 41.49 | [10 empty] | ЭМ
| 3 | в т.ч. ОТм |  |  | 8: 7.44; 10: 0.37; 11: 36.71; 12: 13.58 | [10 empty] | в т.ч. ОТм
| 4 | М |  |  | 8: 512.43; 10: 25.62; 11: 8.63; 12: 221.1 | [10 empty] | М
|  | ЗТ |  |  | 4: чел.-ч; 5: 18.5; 7: 0.925 | [11 empty] | ЗТ
|  | ЗТм |  |  | 4: чел.-ч; 5: 0.74; 7: 0.037 | [11 empty] | ЗТм
|  | Итого по расценке |  |  | 8: 736.83; 10: 36.84; 12: 552.23 | [12 empty] | Итого по расценке
|  | ФОТ |  |  | 10: 8.26; 12: 303.22 | [11 empty] | ФОТ
| Пр/812-051.1-1 | НР Прокладка и монтаж сетей связи |  |  | 4: %; 5: 90; 7: 90; 10: 7.43; 12: 272.9 | [11 empty] | НР Прокладка и монтаж сетей связи
| Пр/774-051.1 | СП Прокладка и монтаж сетей связи |  |  | 4: %; 5: 46; 7: 46; 10: 3.8; 12: 139.48 | [11 empty] | СП Прокладка и монтаж сетей связи
|  | Всего по позиции |  |  | 10: 48.07; 12: 964.61 | [13 empty] | Всего по позиции
85 | ФССЦ-21.2.02.05-0103 | Провод телефонный распределительный ТРП 2х0,5 |  |  | 1000 м | 0.005 | 1 | 0.005 | 716.23 |  | 3.58 | 8.63 | 30.9 | [9 empty] | Провод телефонный распределительный ТРП 2х0,5
|  | Объем=5 / 1000 | [25 empty] | Объем=5 / 1000
|  | Всего по позиции |  |  | 10: 3.58; 12: 30.9 | [13 empty] | Всего по позиции
|  | Итого по разделу 4 Диспетчеризация |  |  | 10: 123.35 | [17 empty] | Итого по разделу 4 Диспетчеризация
Раздел 5. Пусконаладочные работы | [21 empty] | Раздел 5. Пусконаладочные работы
86 | ФЕРп01-14-025-01 | Лифт пассажирский для жилых домов на 10 остановок, грузоподъемность до 630 кг, скорость движения кабины: 1 м/с, с микропроцессорными устройствами |  |  | 4: лифт; 5: 1; 6: 1; 7: 1 | [9 empty] | Лифт пассажирский для жилых домов на 10 остановок, грузоподъемность до 630 кг, скорость движения кабины: 1 м/с, с микропроцессорными устройствами
| 1 | ОТ |  |  | 8: 6945.15; 10: 6945.15; 11: 36.71; 12: 254956.46 | [10 empty] | ОТ
|  | ЗТ |  |  | 4: чел.-ч; 5: 528.47; 7: 528.47 | [11 empty] | ЗТ
|  | Итого по расценке |  |  | 8: 6945.15; 10: 6945.15; 12: 254956.46 | [12 empty] | Итого по расценке
|  | ФОТ |  |  | 10: 6945.15; 12: 254956.46 | [11 empty] | ФОТ
| Пр/812-083.0-1 | НР Пусконаладочные работы: 'вхолостую' - 80%, 'под нагрузкой' - 20% |  |  | 4: %; 5: 74; 7: 74; 10: 5139.41; 12: 188667.78 | [11 empty] | НР Пусконаладочные работы: 'вхолостую' - 80%, 'под нагрузкой' - 20%
| Пр/774-083.0 | СП Пусконаладочные работы: 'вхолостую' - 80%, 'под нагрузкой' - 20% |  |  | 4: %; 5: 36; 7: 36; 10: 2500.25; 12: 91784.33 | [11 empty] | СП Пусконаладочные работы: 'вхолостую' - 80%, 'под нагрузкой' - 20%
|  | Всего по позиции |  |  | 10: 14584.81; 12: 535408.57 | [13 empty] | Всего по позиции
87 | ФЕРп01-14-025-04 | При изменении количества остановок уменьшать или добавлять: к расценке 01-14-025-01 |  |  | 4: остановка; 5: 6; 6: 1; 7: 6 | [9 empty] | При изменении количества остановок уменьшать или добавлять: к расценке 01-14-025-01
| 1 | ОТ |  |  | 8: 136.28; 10: 817.68; 11: 36.71; 12: 30017.03 | [10 empty] | ОТ
|  | ЗТ |  |  | 4: чел.-ч; 5: 10.37; 7: 62.22 | [11 empty] | ЗТ
|  | Итого по расценке |  |  | 8: 136.28; 10: 817.68; 12: 30017.03 | [12 empty] | Итого по расценке
|  | ФОТ |  |  | 10: 817.68; 12: 30017.03 | [11 empty] | ФОТ
| Пр/812-083.0-1 | НР Пусконаладочные работы: 'вхолостую' - 80%, 'под нагрузкой' - 20% |  |  | 4: %; 5: 74; 7: 74; 10: 605.08; 12: 22212.6 | [11 empty] | НР Пусконаладочные работы: 'вхолостую' - 80%, 'под нагрузкой' - 20%
| Пр/774-083.0 | СП Пусконаладочные работы: 'вхолостую' - 80%, 'под нагрузкой' - 20% |  |  | 4: %; 5: 36; 7: 36; 10: 294.36; 12: 10806.13 | [11 empty] | СП Пусконаладочные работы: 'вхолостую' - 80%, 'под нагрузкой' - 20%
|  | Всего по позиции |  |  | 10: 1717.12; 12: 63035.76 | [13 empty] | Всего по позиции
|  | Итого по разделу 5 Пусконаладочные работы |  |  | 10: 16301.93 | [17 empty] | Итого по разделу 5 Пусконаладочные работы
Раздел 6. Техническое освидетельствование | [21 empty] | Раздел 6. Техническое освидетельствование
88 | ФЕРмр01-05-001-01 | Техническое освидетельствование смонтированного (модернизированного) лифта перед вводом в эксплуатацию на две остановки |  |  | 4: лифт; 5: 1; 6: 1; 7: 1 | [9 empty] | Техническое освидетельствование смонтированного (модернизированного) лифта перед вводом в эксплуатацию на две остановки
| 1 | ОТ |  |  | 8: 662.46; 10: 662.46; 11: 36.71; 12: 24318.91 | [10 empty] | ОТ
| 4 | М |  |  | 8: 19.87; 10: 19.87; 11: 8.63; 12: 171.48 | [10 empty] | М
|  | ЗТ |  |  | 4: чел.-ч; 5: 46.31; 7: 46.31 | [11 empty] | ЗТ
|  | Итого по расценке |  |  | 8: 682.33; 10: 682.33; 12: 24490.39 | [12 empty] | Итого по расценке
|  | ФОТ |  |  | 10: 662.46; 12: 24318.91 | [11 empty] | ФОТ
| Пр/812-104.0-1 | НР Работы по техническому диагностированию и обследованию оборудования лифтов |  |  | 4: %; 5: 74; 7: 74; 10: 490.22; 12: 17995.99 | [11 empty] | НР Работы по техническому диагностированию и обследованию оборудования лифтов
| Пр/774-104.0 | СП Работы по техническому диагностированию и обследованию оборудования лифтов |  |  | 4: %; 5: 36; 7: 36; 10: 238.49; 12: 8754.81 | [11 empty] | СП Работы по техническому диагностированию и обследованию оборудования лифтов
|  | Всего по позиции |  |  | 10: 1411.04; 12: 51241.19 | [13 empty] | Всего по позиции
89 | ФЕРмр01-05-001-02 | За каждую дополнительную остановку больше двух добавлять к расценке 01-05-001-01 |  |  | 4: остановка; 5: 14; 6: 1; 7: 14 | [9 empty] | За каждую дополнительную остановку больше двух добавлять к расценке 01-05-001-01
| 1 | ОТ |  |  | 8: 66; 10: 924; 11: 36.71; 12: 33920.04 | [10 empty] | ОТ
| 4 | М |  |  | 8: 1.98; 10: 27.72; 11: 8.63; 12: 239.22 | [10 empty] | М
|  | ЗТ |  |  | 4: чел.-ч; 5: 4.68; 7: 65.52 | [11 empty] | ЗТ
|  | Итого по расценке |  |  | 8: 67.98; 10: 951.72; 12: 34159.26 | [12 empty] | Итого по расценке
|  | ФОТ |  |  | 10: 924; 12: 33920.04 | [11 empty] | ФОТ
| Пр/812-104.0-1 | НР Работы по техническому диагностированию и обследованию оборудования лифтов |  |  | 4: %; 5: 74; 7: 74; 10: 683.76; 12: 25100.83 | [11 empty] | НР Работы по техническому диагностированию и обследованию оборудования лифтов
| Пр/774-104.0 | СП Работы по техническому диагностированию и обследованию оборудования лифтов |  |  | 4: %; 5: 36; 7: 36; 10: 332.64; 12: 12211.21 | [11 empty] | СП Работы по техническому диагностированию и обследованию оборудования лифтов
|  | Всего по позиции |  |  | 10: 1968.12; 12: 71471.3 | [13 empty] | Всего по позиции
90 | ФЕРмр01-05-007-01 | Экспертиза (регистрация) декларации о соответствии лифта |  |  | 4: лифт; 5: 1; 6: 1; 7: 1 | [9 empty] | Экспертиза (регистрация) декларации о соответствии лифта
| 1 | ОТ |  |  | 8: 470.65; 10: 470.65; 11: 36.71; 12: 17277.56 | [10 empty] | ОТ
| 4 | М |  |  | 8: 14.12; 10: 14.12; 11: 8.63; 12: 121.86 | [10 empty] | М
|  | ЗТ |  |  | 4: чел.-ч; 5: 27.8; 7: 27.8 | [11 empty] | ЗТ
|  | Итого по расценке |  |  | 8: 484.77; 10: 484.77; 12: 17399.42 | [12 empty] | Итого по расценке
|  | ФОТ |  |  | 10: 470.65; 12: 17277.56 | [11 empty] | ФОТ
| Пр/812-104.0-1 | НР Работы по техническому диагностированию и обследованию оборудования лифтов |  |  | 4: %; 5: 74; 7: 74; 10: 348.28; 12: 12785.39 | [11 empty] | НР Работы по техническому диагностированию и обследованию оборудования лифтов
| Пр/774-104.0 | СП Работы по техническому диагностированию и обследованию оборудования лифтов |  |  | 4: %; 5: 36; 7: 36; 10: 169.43; 12: 6219.92 | [11 empty] | СП Работы по техническому диагностированию и обследованию оборудования лифтов
|  | Всего по позиции |  |  | 10: 1002.48; 12: 36404.73 | [13 empty] | Всего по позиции
|  | Итого по разделу 6 Техническое освидетельствование |  |  | 10: 4381.64 | [17 empty] | Итого по разделу 6 Техническое освидетельствование
Раздел 7. Оборудование | [21 empty] | Раздел 7. Оборудование
91 О | ТЦ_67.1.01.03_50_5053045149_25.12.2023_02 | Лифт пассажирский г/п 400 кг, 1 м/с, 16 остановок |  |  | комплект | 1 | 1 | 1 | 2001500 | 1.012 | 344475.85 | 5.88 | 2025518 | [9 empty] | Лифт пассажирский г/п 400 кг, 1 м/с, 16 остановок
|  | Цена=2401800,00/1,2 | [31 empty] | Цена=2401800,00/1,2
| Приказ от 04.08.2020 № 421/пр п.92в | Заготовительно-складские расходы для оборудования - 1,2% ПЗ=1,2% (ОЗП=1,2%; ЭМ=1,2%; МАТ=1,2%) | [27 empty] | Заготовительно-складские расходы для оборудования - 1,2% ПЗ=1,2% (ОЗП=1,2%; ЭМ=1,2%; МАТ=1,2%)
|  | Всего по позиции |  |  | 10: 344475.85; 12: 2025518 | [13 empty] | Всего по позиции
92 О | ТЦ_67.1.02.00_66_5401144062_25.12.2023_02 | Лифтовой блок ЛБ 6,0 УЛ/УКЛ в комплекте |  |  | шт. | 1 | 1 | 1 | 10340 | 1.012 | 1779.61 | 5.88 | 10464.08 | [9 empty] | Лифтовой блок ЛБ 6,0 УЛ/УКЛ в комплекте
| Приказ от 04.08.2020 № 421/пр п.92в | Заготовительно-складские расходы для оборудования - 1,2% ПЗ=1,2% (ОЗП=1,2%; ЭМ=1,2%; МАТ=1,2%) | [27 empty] | Заготовительно-складские расходы для оборудования - 1,2% ПЗ=1,2% (ОЗП=1,2%; ЭМ=1,2%; МАТ=1,2%)
|  | Всего по позиции |  |  | 10: 1779.61; 12: 10464.08 | [13 empty] | Всего по позиции
93 О | ТЦ_67.1.02.00_66_5401144062_25.12.2023_02 | Переговорный комплект кабины |  |  | шт. | 1 | 1 | 1 | 1085 | 1.012 | 186.74 | 5.88 | 1098.02 | [9 empty] | Переговорный комплект кабины
| Приказ от 04.08.2020 № 421/пр п.92в | Заготовительно-складские расходы для оборудования - 1,2% ПЗ=1,2% (ОЗП=1,2%; ЭМ=1,2%; МАТ=1,2%) | [27 empty] | Заготовительно-складские расходы для оборудования - 1,2% ПЗ=1,2% (ОЗП=1,2%; ЭМ=1,2%; МАТ=1,2%)
|  | Всего по позиции |  |  | 10: 186.74; 12: 1098.02 | [13 empty] | Всего по позиции
|  | Итого по разделу 7 Оборудование |  |  | 10: 346442.2 | [17 empty] | Итого по разделу 7 Оборудование
|  | Итоги по смете: | [32 empty] | Итоги по смете:
|  | Итого прямые затраты (справочно) |  |  | 10: 38839.91; 12: 1046320.73 | [22 empty] | Итого прямые затраты (справочно)
|  | в том числе: | [33 empty] | в том числе:
|  | Оплата труда рабочих |  |  | 10: 25199.95; 12: 925090.15 | [22 empty] | Оплата труда рабочих
|  | Эксплуатация машин |  |  | 10: 911.61; 12: 11358.69 | [22 empty] | Эксплуатация машин
|  | в том числе оплата труда машинистов (Отм) |  |  | 10: 55.58; 12: 2040.32 | [22 empty] | в том числе оплата труда машинистов (Отм)
|  | Материалы |  |  | 10: 12722.63; 12: 109796.27 | [22 empty] | Материалы
|  | Перевозка |  |  | 10: 5.72; 12: 75.62 | [22 empty] | Перевозка
|  | Строительные работы |  |  | 10: 14289.87; 12: 208514.11 | [22 empty] | Строительные работы
|  | Строительные работы |  |  | 10: 14284.15; 12: 208438.49 | [22 empty] | Строительные работы
|  | в том числе: | [33 empty] | в том числе:
|  | оплата труда |  |  | 10: 1254.59; 12: 46055.99 | [22 empty] | оплата труда
|  | эксплуатация машин и механизмов |  |  | 10: 341.84; 12: 4259.33 | [22 empty] | эксплуатация машин и механизмов
|  | в том числе оплата труда машинистов (ОТм) |  |  | 10: 11.6; 12: 425.82 | [22 empty] | в том числе оплата труда машинистов (ОТм)
|  | материалы |  |  | 10: 10955.89; 12: 94549.3 | [22 empty] | материалы
|  | накладные расходы |  |  | 10: 1110.79; 12: 40775.96 | [22 empty] | накладные расходы
|  | сметная прибыль |  |  | 10: 621.04; 12: 22797.91 | [22 empty] | сметная прибыль
|  | Перевозка |  |  | 10: 5.72; 12: 75.62 | [22 empty] | Перевозка
|  | Монтажные работы |  |  | 10: 39720.26; 12: 1394702.7 | [22 empty] | Монтажные работы
|  | Монтажные работы |  |  | 10: 2994.99; 12: 71110.56 | [22 empty] | Монтажные работы
|  | в том числе: | [33 empty] | в том числе:
|  | оплата труда |  |  | 10: 641.86; 12: 23562.68 | [22 empty] | оплата труда
|  | эксплуатация машин и механизмов |  |  | 10: 95.57; 12: 1190.82 | [22 empty] | эксплуатация машин и механизмов
|  | в том числе оплата труда машинистов (ОТм) |  |  | 10: 7.76; 12: 284.86 | [22 empty] | в том числе оплата труда машинистов (ОТм)
|  | материалы |  |  | 10: 1300.5; 12: 11223.32 | [22 empty] | материалы
|  | накладные расходы |  |  | 10: 627.58; 12: 23038.44 | [22 empty] | накладные расходы
|  | сметная прибыль |  |  | 10: 329.48; 12: 12095.3 | [22 empty] | сметная прибыль
|  | Отдельные виды работ и затрат, относимые на стоимость монтажных работ |  |  | 10: 36725.27; 12: 1323592.14 | [22 empty] | Отдельные виды работ и затрат, относимые на стоимость монтажных работ
|  | в том числе: | [33 empty] | в том числе:
|  | оплата труда |  |  | 10: 15540.67; 12: 570497.99 | [22 empty] | оплата труда
|  | эксплуатация машин и механизмов |  |  | 10: 474.2; 12: 5908.54 | [22 empty] | эксплуатация машин и механизмов
|  | в том числе оплата труда машинистов (ОТм) |  |  | 10: 36.22; 12: 1329.64 | [22 empty] | в том числе оплата труда машинистов (ОТм)
|  | материалы |  |  | 10: 466.24; 12: 4023.65 | [22 empty] | материалы
|  | накладные расходы |  |  | 10: 13554.89; 12: 497599.11 | [22 empty] | накладные расходы
|  | сметная прибыль |  |  | 10: 6689.27; 12: 245562.85 | [22 empty] | сметная прибыль
|  | Оборудование |  |  | 10: 346442.2; 12: 2037080.1 | [22 empty] | Оборудование
|  | Инженерное оборудование |  |  | 10: 346442.2; 12: 2037080.1 | [22 empty] | Инженерное оборудование
|  | Прочие затраты |  |  | 10: 16301.93; 12: 598444.33 | [22 empty] | Прочие затраты
|  | Пусконаладочные работы |  |  | 10: 16301.93; 12: 598444.33 | [22 empty] | Пусконаладочные работы
|  | в том числе: | [33 empty] | в том числе:
|  | оплата труда |  |  | 10: 7762.83; 12: 284973.49 | [22 empty] | оплата труда
|  | накладные расходы |  |  | 10: 5744.49; 12: 210880.38 | [22 empty] | накладные расходы
|  | сметная прибыль |  |  | 10: 2794.61; 12: 102590.46 | [22 empty] | сметная прибыль
|  | Итого |  |  | 10: 416754.26; 12: 4238741.24 | [23 empty] | Итого
|  | Итого ФОТ (справочно) |  |  | 10: 25255.53; 12: 927130.47 | [22 empty] | Итого ФОТ (справочно)
|  | Итого накладные расходы (справочно) |  |  | 10: 21037.75; 12: 772293.89 | [22 empty] | Итого накладные расходы (справочно)
|  | Итого сметная прибыль (справочно) |  |  | 10: 10434.4; 12: 383046.52 | [22 empty] | Итого сметная прибыль (справочно)
|  | Договорной понижающий коэффициент 0,996283745 |  |  | 10: 415205.49; 12: 4222989 | [23 empty] | Договорной понижающий коэффициент 0,996283745
|  | НДС 20% (только ТЦ) |  |  | 12: 844597.8 | [24 empty] | НДС 20% (только ТЦ)
|  | ВСЕГО по смете |  |  | 10: 415205.49; 12: 5067586.8 | [25 empty] | ВСЕГО по смете
|  | в том числе: | [33 empty] | в том числе:
|  | оборудование, отсутствующее в ФРСН |  |  | 10: 346442.2; 12: 2037080.1 | [22 empty] | оборудование, отсутствующее в ФРСН
Составил:
[должность, подпись (инициалы, фамилия)]
Проверил:
[должность, подпись (инициалы, фамилия)]
¹ Зарегистрирован Министерством юстиции Российской Федерации 10 сентября 2019 г., регистрационный № 55869), с изменениями, внесенными приказом Министерства строительства и жилищно-коммунального хозяйства Российской Федерации от 20 февраля 2021 г. № 79/пр (зарегистрирован Министерством юстиции Российской Федерации 9 августа 2021 г., регистрационный № 64577)
² Под прочими затратами понимаются затраты, учитываемые в соответствии с пунктом 184 Методики.
³ Под прочими работами понимаются затраты, учитываемые в соответствии с пунктами 122-128 Методики.