## Учителей, д.7а (16 ост., 630 кг
Приложение № 2
Утверждено приказом № 421 от 4 августа 2020 г. Минстроя РФ в редакции приказа № 557 от 7 июля 2022 г.
СОГЛАСОВАНО: | [9 empty] | УТВЕРЖДАЮ:
"____" ________________ 2024 года | [12 empty] | "____" ________________ 2024 года
Наименование программного продукта | [5 empty] | ГРАНД-Смета, версия 2023.3
Наименование редакции сметных нормативов | [5 empty] | Изменения в сметные нормы, федеральные единичные расценки и отдельные составляющие к ним, включенные в федеральный реестр сметных нормативов приказами Минстроя России от 26 декабря 2019 г. № 871/пр, 872/пр, 873/пр, 874/пр, 875/пр, 876/пр (в ред. приказов от 30.03.2020 № 171/пр, 172/пр, от 01.06.2020 № 294/пр, 295/пр, от 30.06.2020 № 352/пр, 353/пр, от 20.10.2020 № 635/пр, 636/пр, от 09.02.2021 № 50/пр, 51/пр, от 24.05.2021 № 320/пр, 321/пр, от 24.06.2021 № 407/пр, 408/пр, от 14.10.2021 № 745/пр, 746/пр), от 20.12.2021 № 961/пр, 962/пр) | [9 empty] | Изменения в сметные нормы, федеральные единичные расценки и отдельные составляющие к ним, включенные в федеральный реестр сметных нормативов приказами Минстроя России от 26 декабря 2019 г. № 871/пр, 872/пр, 873/пр, 874/пр, 875/пр, 876/пр (в ред. приказов от 30.03.2020 № 171/пр, 172/пр, от 01.06.2020 № 294/пр, 295/пр, от 30.06.2020 № 352/пр, 353/пр, от 20.10.2020 № 635/пр, 636/пр, от 09.02.2021 № 50/пр, 51/пр, от 24.05.2021 № 320/пр, 321/пр, от 24.06.2021 № 407/пр, 408/пр, от 14.10.2021 № 745/пр, 746/пр), от 20.12.2021 № 961/пр, 962/пр)
Реквизиты приказа Минстроя России об утверждении дополнений и изменений к сметным нормативам | [5 empty] | Приказы Минстроя России от 26.12.2019 г. № 871/пр, 872/пр, 873/пр, 874/пр, 875/пр, 876/пр, от 30.03.2020 № 171/пр, 172/пр, от 01.06.2020 № 294/пр, 295/пр, от 30.06.2020 № 352/пр, 353/пр, от 20.10.2020 № 635/пр, 636/пр, от 09.02.2021 № 50/пр, 51/пр, от 24.05.2021 № 320/пр, 321/пр, от 24.06.2021 № 407/пр, 408/пр, от 14.10.2021 № 745/пр, 746/пр), от 20.12.2021 № 961/пр, 962/пр | [7 empty] | Реквизиты приказа Минстроя России об утверждении дополнений и изменений к сметным нормативам | Приказы Минстроя России от 26.12.2019 г. № 871/пр, 872/пр, 873/пр, 874/пр, 875/пр, 876/пр, от 30.03.2020 № 171/пр, 172/пр, от 01.06.2020 № 294/пр, 295/пр, от 30.06.2020 № 352/пр, 353/пр, от 20.10.2020 № 635/пр, 636/пр, от 09.02.2021 № 50/пр, 51/пр, от 24.05.2021 № 320/пр, 321/пр, от 24.06.2021 № 407/пр, 408/пр, от 14.10.2021 № 745/пр, 746/пр), от 20.12.2021 № 961/пр, 962/пр |  | Приказы Минстроя России от 26.12.2019 г. № 871/пр, 872/пр, 873/пр, 874/пр, 875/пр, 876/пр, от 30.03.2020 № 171/пр, 172/пр, от 01.06.2020 № 294/пр, 295/пр, от 30.06.2020 № 352/пр, 353/пр, от 20.10.2020 № 635/пр, 636/пр, от 09.02.2021 № 50/пр, 51/пр, от 24.05.2021 № 320/пр, 321/пр, от 24.06.2021 № 407/пр, 408/пр, от 14.10.2021 № 745/пр, 746/пр), от 20.12.2021 № 961/пр, 962/пр
Реквизиты письма Минстроя России об индексах изменения сметной стоимости строительства, включаемые в федеральный реестр сметных нормативов и размещаемые в федеральной государственной информационной системе ценообразования в строительстве, подготовленного в соответствии пунктом 85 Методики расчета индексов изменения сметной стоимости строительства, утвержденной приказом Министерства строительства и жилищно-коммунального хозяйства Российской Федерации от 5 июня 2019 г. № 326/пр¹ | [13 empty] | Реквизиты письма Минстроя России об индексах изменения сметной стоимости строительства, включаемые в федеральный реестр сметных нормативов и размещаемые в федеральной государственной информационной системе ценообразования в строительстве, подготовленного в соответствии пунктом 85 Методики расчета индексов изменения сметной стоимости строительства, утвержденной приказом Министерства строительства и жилищно-коммунального хозяйства Российской Федерации от 5 июня 2019 г. № 326/пр¹
Реквизиты нормативного правового акта об утверждении оплаты труда, утверждаемый в соответствии с пунктом 22(1) Правилами мониторинга цен, утвержденными постановлением Правительства Российской Федерации от 23 декабря 2016 г. № 1452 | [13 empty] | Реквизиты нормативного правового акта об утверждении оплаты труда, утверждаемый в соответствии с пунктом 22(1) Правилами мониторинга цен, утвержденными постановлением Правительства Российской Федерации от 23 декабря 2016 г. № 1452
Наименование субъекта Российской Федерации | [5 empty] | 66. Свердловская область | [11 empty] | 66. Свердловская область
Наименование зоны субъекта Российской Федерации
Свердловская область, г. Екатеринбург, ул. Учителей, д. 7А | [18 empty] | Свердловская область, г. Екатеринбург, ул. Учителей, д. 7А
(наименование стройки)
(наименование объекта капитального строительства)
ЛОКАЛЬНЫЙ СМЕТНЫЙ РАСЧЕТ (СМЕТА) № 02-01-01
Замена грузопассажирского лифта г/п 630 кг на 16 остановок | [19 empty] | Замена грузопассажирского лифта г/п 630 кг на 16 остановок
(наименование работ и затрат)
Составлен | базисно-индексным | методом
Основание | проект ЗЛ-01-2020-ТЗ.366
(проектная и (или) иная техническая документация)
Составлен(а) в текущем (базисном) уровне цен |  |  | IV квартал 2023 года (01.01.2000) | [17 empty] | IV квартал 2023 года (01.01.2000)
Сметная стоимость |  | 5672.39 | (509,75) | тыс.руб.
в том числе:
| строительных работ | 192.49 | (12,58) | тыс.руб. |  | Средства на оплату труда рабочих |  |  |  |  | 921.24 | (25,09) | тыс.руб.
| монтажных работ | 1390.3 | (39,89) | тыс.руб. |  | Нормативные затраты труда рабочих |  |  |  |  | 2351.55 |  | чел.час.
| оборудования | 2674.81 | (454,9) | тыс.руб. |  | Нормативные затраты труда машинистов |  |  |  |  | 4.98 |  | чел.час.
| прочих затрат | 598.44 | (16,3) | тыс.руб.
№ п/п | Обоснование | Наименование работ и затрат |  |  | Единица измерения | Количество |  |  | Сметная стоимость в базисном уровне цен (в текущем уровне цен (гр. 8) для ресурсов, отсутствующих в ФРСН), руб. |  |  | Индексы | Сметная стоимость в текущем уровне цен, руб.
[6 empty] | на единицу | коэффициенты | всего с учетом коэффициентов | на единицу | коэффициенты | всего
1 | 2 | 3 |  |  | 4 | 5 | 6 | 7 | 8 | 9 | 10 | 11 | 12
Раздел 1. Монтажные работы | [21 empty] | Раздел 1. Монтажные работы
1 | ФЕРмр01-01-010-04 | Замена устройства вводного, количество лифтов в подъезде: 2 | [20 empty] | Замена устройства вводного, количество лифтов в подъезде: 2 | bar: 4 to 7
| 1 | ОТ |  |  | 8: 54.71; 10: 54.71; 11: 36.71; 12: 2008.4 | [10 empty] | ОТ
| 4 | М |  |  | 8: 1.64; 10: 1.64; 11: 8.63; 12: 14.15 | [10 empty] | М
|  | ЗТ |  |  | 4: чел.-ч; 5: 5.82; 7: 5.82 | [11 empty] | ЗТ
|  | Итого по расценке |  |  | 8: 56.35; 10: 56.35; 12: 2022.55 | [12 empty] | Итого по расценке
|  | ФОТ |  |  | 10: 54.71; 12: 2008.4 | [11 empty] | ФОТ
| Пр/812-104.0-1 | НР Капитальный ремонт и модернизация оборудования лифтов |  |  | 4: %; 5: 89; 7: 89; 10: 48.69; 12: 1787.48 | [11 empty] | НР Капитальный ремонт и модернизация оборудования лифтов
| Пр/774-104.0 | СП Капитальный ремонт и модернизация оборудования лифтов |  |  | 4: %; 5: 44; 7: 44; 10: 24.07; 12: 883.7 | [11 empty] | СП Капитальный ремонт и модернизация оборудования лифтов
|  | Всего по позиции |  |  | 10: 129.11; 12: 4693.73 | [13 empty] | Всего по позиции
2 | ФЕРмр01-01-002-06 | Замена лифтовой лебедки, количество лифтов в подъезде: 2 | [20 empty] | Замена лифтовой лебедки, количество лифтов в подъезде: 2 | bar: 4 to 7
| 1 | ОТ |  |  | 8: 434.99; 10: 434.99; 11: 36.71; 12: 15968.48 | [10 empty] | ОТ
| 2 | ЭМ |  |  | 8: 325.08; 10: 325.08; 11: 12.46; 12: 4050.5 | [10 empty] | ЭМ
| 3 | в т.ч. ОТм |  |  | 8: 36.22; 10: 36.22; 11: 36.71; 12: 1329.64 | [10 empty] | в т.ч. ОТм
| 4 | М |  |  | 8: 13.05; 10: 13.05; 11: 8.63; 12: 112.62 | [10 empty] | М
|  | ЗТ |  |  | 4: чел.-ч; 5: 49.77; 7: 49.77 | [11 empty] | ЗТ
|  | ЗТм |  |  | 4: чел.-ч; 5: 3.6; 7: 3.6 | [11 empty] | ЗТм
|  | Итого по расценке |  |  | 8: 773.12; 10: 773.12; 12: 20131.6 | [12 empty] | Итого по расценке
|  | ФОТ |  |  | 10: 471.21; 12: 17298.12 | [11 empty] | ФОТ
| Пр/812-104.0-1 | НР Капитальный ремонт и модернизация оборудования лифтов |  |  | 4: %; 5: 89; 7: 89; 10: 419.38; 12: 15395.33 | [11 empty] | НР Капитальный ремонт и модернизация оборудования лифтов
| Пр/774-104.0 | СП Капитальный ремонт и модернизация оборудования лифтов |  |  | 4: %; 5: 44; 7: 44; 10: 207.33; 12: 7611.17 | [11 empty] | СП Капитальный ремонт и модернизация оборудования лифтов
|  | Всего по позиции |  |  | 10: 1399.83; 12: 43138.1 | [13 empty] | Всего по позиции
3 | ФЕРмр01-02-011-01 | Установка подлебедочной рамы | [20 empty] | Установка подлебедочной рамы | bar: 4 to 7
| 1 | ОТ |  |  | 8: 36.56; 10: 36.56; 11: 36.71; 12: 1342.12 | [10 empty] | ОТ
| 4 | М |  |  | 8: 1.1; 10: 1.1; 11: 8.63; 12: 9.49 | [10 empty] | М
|  | ЗТ |  |  | 4: чел.-ч; 5: 3.8; 7: 3.8 | [11 empty] | ЗТ
|  | Итого по расценке |  |  | 8: 37.66; 10: 37.66; 12: 1351.61 | [12 empty] | Итого по расценке
|  | ФОТ |  |  | 10: 36.56; 12: 1342.12 | [11 empty] | ФОТ
| Пр/812-104.0-1 | НР Капитальный ремонт и модернизация оборудования лифтов |  |  | 4: %; 5: 89; 7: 89; 10: 32.54; 12: 1194.49 | [11 empty] | НР Капитальный ремонт и модернизация оборудования лифтов
| Пр/774-104.0 | СП Капитальный ремонт и модернизация оборудования лифтов |  |  | 4: %; 5: 44; 7: 44; 10: 16.09; 12: 590.53 | [11 empty] | СП Капитальный ремонт и модернизация оборудования лифтов
|  | Всего по позиции |  |  | 10: 86.29; 12: 3136.63 | [13 empty] | Всего по позиции
4 | ФЕРмр01-01-024-01 | Замена металлического каркаса кабины | [20 empty] | Замена металлического каркаса кабины | bar: 4 to 7
| 1 | ОТ |  |  | 8: 294.55; 10: 294.55; 11: 36.71; 12: 10812.93 | [10 empty] | ОТ
| 4 | М |  |  | 8: 8.84; 10: 8.84; 11: 8.63; 12: 76.29 | [10 empty] | М
|  | ЗТ |  |  | 4: чел.-ч; 5: 26.56; 7: 26.56 | [11 empty] | ЗТ
|  | Итого по расценке |  |  | 8: 303.39; 10: 303.39; 12: 10889.22 | [12 empty] | Итого по расценке
|  | ФОТ |  |  | 10: 294.55; 12: 10812.93 | [11 empty] | ФОТ
| Пр/812-104.0-1 | НР Капитальный ремонт и модернизация оборудования лифтов |  |  | 4: %; 5: 89; 7: 89; 10: 262.15; 12: 9623.51 | [11 empty] | НР Капитальный ремонт и модернизация оборудования лифтов
| Пр/774-104.0 | СП Капитальный ремонт и модернизация оборудования лифтов |  |  | 4: %; 5: 44; 7: 44; 10: 129.6; 12: 4757.69 | [11 empty] | СП Капитальный ремонт и модернизация оборудования лифтов
|  | Всего по позиции |  |  | 10: 695.14; 12: 25270.42 | [13 empty] | Всего по позиции
5 | ФЕРмр01-01-004-03 | Замена купе кабины лифта грузоподъемностью: свыше 400 кг без доработки рамы пола |  |  | 4: кабина; 5: 1; 6: 1; 7: 1 | [9 empty] | Замена купе кабины лифта грузоподъемностью: свыше 400 кг без доработки рамы пола
| 1 | ОТ |  |  | 8: 768.37; 10: 768.37; 11: 36.71; 12: 28206.86 | [10 empty] | ОТ
| 4 | М |  |  | 8: 23.05; 10: 23.05; 11: 8.63; 12: 198.92 | [10 empty] | М
|  | ЗТ |  |  | 4: чел.-ч; 5: 83.7; 7: 83.7 | [11 empty] | ЗТ
|  | Итого по расценке |  |  | 8: 791.42; 10: 791.42; 12: 28405.78 | [12 empty] | Итого по расценке
|  | ФОТ |  |  | 10: 768.37; 12: 28206.86 | [11 empty] | ФОТ
| Пр/812-104.0-1 | НР Капитальный ремонт и модернизация оборудования лифтов |  |  | 4: %; 5: 89; 7: 89; 10: 683.85; 12: 25104.11 | [11 empty] | НР Капитальный ремонт и модернизация оборудования лифтов
| Пр/774-104.0 | СП Капитальный ремонт и модернизация оборудования лифтов |  |  | 4: %; 5: 44; 7: 44; 10: 338.08; 12: 12411.02 | [11 empty] | СП Капитальный ремонт и модернизация оборудования лифтов
|  | Всего по позиции |  |  | 10: 1813.35; 12: 65920.91 | [13 empty] | Всего по позиции
6 | ФЕРмр01-01-014-01 | Замена балки дверей кабины | [20 empty] | Замена балки дверей кабины | bar: 4 to 7
| 1 | ОТ |  |  | 8: 114.75; 10: 114.75; 11: 36.71; 12: 4212.47 | [10 empty] | ОТ
| 4 | М |  |  | 8: 3.44; 10: 3.44; 11: 8.63; 12: 29.69 | [10 empty] | М
|  | ЗТ |  |  | 4: чел.-ч; 5: 12.5; 7: 12.5 | [11 empty] | ЗТ
|  | Итого по расценке |  |  | 8: 118.19; 10: 118.19; 12: 4242.16 | [12 empty] | Итого по расценке
|  | ФОТ |  |  | 10: 114.75; 12: 4212.47 | [11 empty] | ФОТ
| Пр/812-104.0-1 | НР Капитальный ремонт и модернизация оборудования лифтов |  |  | 4: %; 5: 89; 7: 89; 10: 102.13; 12: 3749.1 | [11 empty] | НР Капитальный ремонт и модернизация оборудования лифтов
| Пр/774-104.0 | СП Капитальный ремонт и модернизация оборудования лифтов |  |  | 4: %; 5: 44; 7: 44; 10: 50.49; 12: 1853.49 | [11 empty] | СП Капитальный ремонт и модернизация оборудования лифтов
|  | Всего по позиции |  |  | 10: 270.81; 12: 9844.75 | [13 empty] | Всего по позиции
7 | ФЕРмр01-01-004-05 | Замена порога кабины лифта | [20 empty] | Замена порога кабины лифта | bar: 4 to 7
| 1 | ОТ |  |  | 8: 157.93; 10: 157.93; 11: 36.71; 12: 5797.61 | [10 empty] | ОТ
| 4 | М |  |  | 8: 4.74; 10: 4.74; 11: 8.63; 12: 40.91 | [10 empty] | М
|  | ЗТ |  |  | 4: чел.-ч; 5: 17; 7: 17 | [11 empty] | ЗТ
|  | Итого по расценке |  |  | 8: 162.67; 10: 162.67; 12: 5838.52 | [12 empty] | Итого по расценке
|  | ФОТ |  |  | 10: 157.93; 12: 5797.61 | [11 empty] | ФОТ
| Пр/812-104.0-1 | НР Капитальный ремонт и модернизация оборудования лифтов |  |  | 4: %; 5: 89; 7: 89; 10: 140.56; 12: 5159.87 | [11 empty] | НР Капитальный ремонт и модернизация оборудования лифтов
| Пр/774-104.0 | СП Капитальный ремонт и модернизация оборудования лифтов |  |  | 4: %; 5: 44; 7: 44; 10: 69.49; 12: 2550.95 | [11 empty] | СП Капитальный ремонт и модернизация оборудования лифтов
|  | Всего по позиции |  |  | 10: 372.72; 12: 13549.34 | [13 empty] | Всего по позиции
8 | ФЕРмр01-01-006-03 | Замена станции управления лифта, количество этажей-9, количество лифтов в подъезде: 2, парная работа | [20 empty] | Замена станции управления лифта, количество этажей-9, количество лифтов в подъезде: 2, парная работа | bar: 4 to 7
| 1 | ОТ |  |  | 8: 709.28; 10: 709.28; 11: 36.71; 12: 26037.67 | [10 empty] | ОТ
| 4 | М |  |  | 8: 21.28; 10: 21.28; 11: 8.63; 12: 183.65 | [10 empty] | М
|  | ЗТ |  |  | 4: чел.-ч; 5: 71.5; 7: 71.5 | [11 empty] | ЗТ
|  | Итого по расценке |  |  | 8: 730.56; 10: 730.56; 12: 26221.32 | [12 empty] | Итого по расценке
|  | ФОТ |  |  | 10: 709.28; 12: 26037.67 | [11 empty] | ФОТ
| Пр/812-104.0-1 | НР Капитальный ремонт и модернизация оборудования лифтов |  |  | 4: %; 5: 89; 7: 89; 10: 631.26; 12: 23173.53 | [11 empty] | НР Капитальный ремонт и модернизация оборудования лифтов
| Пр/774-104.0 | СП Капитальный ремонт и модернизация оборудования лифтов |  |  | 4: %; 5: 44; 7: 44; 10: 312.08; 12: 11456.57 | [11 empty] | СП Капитальный ремонт и модернизация оборудования лифтов
|  | Всего по позиции |  |  | 10: 1673.9; 12: 60851.42 | [13 empty] | Всего по позиции
9 | ФЕРмр01-01-006-04 | Добавлять или исключать на каждый этаж сверх или менее 9-ти по расценкам 01-01-006-01, -02, -03 |  |  | 4: этаж; 5: 7; 6: 1; 7: 7 | [9 empty] | Добавлять или исключать на каждый этаж сверх или менее 9-ти по расценкам 01-01-006-01, -02, -03
| 1 | ОТ |  |  | 8: 32.59; 10: 228.13; 11: 36.71; 12: 8374.65 | [10 empty] | ОТ
| 4 | М |  |  | 8: 0.98; 10: 6.86; 11: 8.63; 12: 59.2 | [10 empty] | М
|  | ЗТ |  |  | 4: чел.-ч; 5: 3.24; 7: 22.68 | [11 empty] | ЗТ
|  | Итого по расценке |  |  | 8: 33.57; 10: 234.99; 12: 8433.85 | [12 empty] | Итого по расценке
|  | ФОТ |  |  | 10: 228.13; 12: 8374.65 | [11 empty] | ФОТ
| Пр/812-104.0-1 | НР Капитальный ремонт и модернизация оборудования лифтов |  |  | 4: %; 5: 89; 7: 89; 10: 203.04; 12: 7453.44 | [11 empty] | НР Капитальный ремонт и модернизация оборудования лифтов
| Пр/774-104.0 | СП Капитальный ремонт и модернизация оборудования лифтов |  |  | 4: %; 5: 44; 7: 44; 10: 100.38; 12: 3684.85 | [11 empty] | СП Капитальный ремонт и модернизация оборудования лифтов
|  | Всего по позиции |  |  | 10: 538.41; 12: 19572.14 | [13 empty] | Всего по позиции
10 | ФЕРмр01-01-005-02 | Замена двери шахты, грузоподъемность лифта: свыше 500 кг |  |  | 4: шт; 5: 16; 6: 1; 7: 16 | [9 empty] | Замена двери шахты, грузоподъемность лифта: свыше 500 кг
| 1 | ОТ |  |  | 8: 327.01; 10: 5232.16; 11: 36.71; 12: 192072.59 | [10 empty] | ОТ
| 2 | ЭМ |  |  | 8: 9.32; 10: 149.12; 11: 12.46; 12: 1858.04 | [10 empty] | ЭМ
| 4 | М |  |  | 8: 9.81; 10: 156.96; 11: 8.63; 12: 1354.56 | [10 empty] | М
|  | ЗТ |  |  | 4: чел.-ч; 5: 35.2; 7: 563.2 | [11 empty] | ЗТ
|  | Итого по расценке |  |  | 8: 346.14; 10: 5538.24; 12: 195285.19 | [12 empty] | Итого по расценке
|  | ФОТ |  |  | 10: 5232.16; 12: 192072.59 | [11 empty] | ФОТ
| Пр/812-104.0-1 | НР Капитальный ремонт и модернизация оборудования лифтов |  |  | 4: %; 5: 89; 7: 89; 10: 4656.62; 12: 170944.61 | [11 empty] | НР Капитальный ремонт и модернизация оборудования лифтов
| Пр/774-104.0 | СП Капитальный ремонт и модернизация оборудования лифтов |  |  | 4: %; 5: 44; 7: 44; 10: 2302.15; 12: 84511.94 | [11 empty] | СП Капитальный ремонт и модернизация оборудования лифтов
|  | Всего по позиции |  |  | 10: 12497.01; 12: 450741.74 | [13 empty] | Всего по позиции
11 | ФЕРмр01-01-009-01 | Замена тягового каната |  |  | 4: шт; 5: 4; 6: 1; 7: 4 | [9 empty] | Замена тягового каната
| 1 | ОТ |  |  | 8: 252.61; 10: 1010.44; 11: 36.71; 12: 37093.25 | [10 empty] | ОТ
| 4 | М |  |  | 8: 7.58; 10: 30.32; 11: 8.63; 12: 261.66 | [10 empty] | М
|  | ЗТ |  |  | 4: чел.-ч; 5: 25.11; 7: 100.44 | [11 empty] | ЗТ
|  | Итого по расценке |  |  | 8: 260.19; 10: 1040.76; 12: 37354.91 | [12 empty] | Итого по расценке
|  | ФОТ |  |  | 10: 1010.44; 12: 37093.25 | [11 empty] | ФОТ
| Пр/812-104.0-1 | НР Капитальный ремонт и модернизация оборудования лифтов |  |  | 4: %; 5: 89; 7: 89; 10: 899.29; 12: 33012.99 | [11 empty] | НР Капитальный ремонт и модернизация оборудования лифтов
| Пр/774-104.0 | СП Капитальный ремонт и модернизация оборудования лифтов |  |  | 4: %; 5: 44; 7: 44; 10: 444.59; 12: 16321.03 | [11 empty] | СП Капитальный ремонт и модернизация оборудования лифтов
|  | Всего по позиции |  |  | 10: 2384.64; 12: 86688.93 | [13 empty] | Всего по позиции
12 | ФЕРмр01-01-009-02 | Замена устройство стяжки канатов | [20 empty] | Замена устройство стяжки канатов | bar: 4 to 7
| 1 | ОТ |  |  | 8: 156.16; 10: 156.16; 11: 36.71; 12: 5732.63 | [10 empty] | ОТ
| 4 | М |  |  | 8: 4.68; 10: 4.68; 11: 8.63; 12: 40.39 | [10 empty] | М
|  | ЗТ |  |  | 4: чел.-ч; 5: 16; 7: 16 | [11 empty] | ЗТ
|  | Итого по расценке |  |  | 8: 160.84; 10: 160.84; 12: 5773.02 | [12 empty] | Итого по расценке
|  | ФОТ |  |  | 10: 156.16; 12: 5732.63 | [11 empty] | ФОТ
| Пр/812-104.0-1 | НР Капитальный ремонт и модернизация оборудования лифтов |  |  | 4: %; 5: 89; 7: 89; 10: 138.98; 12: 5102.04 | [11 empty] | НР Капитальный ремонт и модернизация оборудования лифтов
| Пр/774-104.0 | СП Капитальный ремонт и модернизация оборудования лифтов |  |  | 4: %; 5: 44; 7: 44; 10: 68.71; 12: 2522.36 | [11 empty] | СП Капитальный ремонт и модернизация оборудования лифтов
|  | Всего по позиции |  |  | 10: 368.53; 12: 13397.42 | [13 empty] | Всего по позиции
13 | ФЕРмр01-01-009-03 | Замена ограничителя скорости | [20 empty] | Замена ограничителя скорости | bar: 4 to 7
| 1 | ОТ |  |  | 8: 82.47; 10: 82.47; 11: 36.71; 12: 3027.47 | [10 empty] | ОТ
| 4 | М |  |  | 8: 2.47; 10: 2.47; 11: 8.63; 12: 21.32 | [10 empty] | М
|  | ЗТ |  |  | 4: чел.-ч; 5: 8.45; 7: 8.45 | [11 empty] | ЗТ
|  | Итого по расценке |  |  | 8: 84.94; 10: 84.94; 12: 3048.79 | [12 empty] | Итого по расценке
|  | ФОТ |  |  | 10: 82.47; 12: 3027.47 | [11 empty] | ФОТ
| Пр/812-104.0-1 | НР Капитальный ремонт и модернизация оборудования лифтов |  |  | 4: %; 5: 89; 7: 89; 10: 73.4; 12: 2694.45 | [11 empty] | НР Капитальный ремонт и модернизация оборудования лифтов
| Пр/774-104.0 | СП Капитальный ремонт и модернизация оборудования лифтов |  |  | 4: %; 5: 44; 7: 44; 10: 36.29; 12: 1332.09 | [11 empty] | СП Капитальный ремонт и модернизация оборудования лифтов
|  | Всего по позиции |  |  | 10: 194.63; 12: 7075.33 | [13 empty] | Всего по позиции
14 | ФЕРмр01-01-009-05 | Замена натяжного устройство каната ограничителя скорости | [20 empty] | Замена натяжного устройство каната ограничителя скорости | bar: 4 to 7
| 1 | ОТ |  |  | 8: 70.66; 10: 70.66; 11: 36.71; 12: 2593.93 | [10 empty] | ОТ
| 4 | М |  |  | 8: 2.12; 10: 2.12; 11: 8.63; 12: 18.3 | [10 empty] | М
|  | ЗТ |  |  | 4: чел.-ч; 5: 7.79; 7: 7.79 | [11 empty] | ЗТ
|  | Итого по расценке |  |  | 8: 72.78; 10: 72.78; 12: 2612.23 | [12 empty] | Итого по расценке
|  | ФОТ |  |  | 10: 70.66; 12: 2593.93 | [11 empty] | ФОТ
| Пр/812-104.0-1 | НР Капитальный ремонт и модернизация оборудования лифтов |  |  | 4: %; 5: 89; 7: 89; 10: 62.89; 12: 2308.6 | [11 empty] | НР Капитальный ремонт и модернизация оборудования лифтов
| Пр/774-104.0 | СП Капитальный ремонт и модернизация оборудования лифтов |  |  | 4: %; 5: 44; 7: 44; 10: 31.09; 12: 1141.33 | [11 empty] | СП Капитальный ремонт и модернизация оборудования лифтов
|  | Всего по позиции |  |  | 10: 166.76; 12: 6062.16 | [13 empty] | Всего по позиции
15 | ФЕРмр01-01-009-04 | Замена каната ограничителя скорости | [20 empty] | Замена каната ограничителя скорости | bar: 4 to 7
| 1 | ОТ |  |  | 8: 112.47; 10: 112.47; 11: 36.71; 12: 4128.77 | [10 empty] | ОТ
| 4 | М |  |  | 8: 3.37; 10: 3.37; 11: 8.63; 12: 29.08 | [10 empty] | М
|  | ЗТ |  |  | 4: чел.-ч; 5: 12.4; 7: 12.4 | [11 empty] | ЗТ
|  | Итого по расценке |  |  | 8: 115.84; 10: 115.84; 12: 4157.85 | [12 empty] | Итого по расценке
|  | ФОТ |  |  | 10: 112.47; 12: 4128.77 | [11 empty] | ФОТ
| Пр/812-104.0-1 | НР Капитальный ремонт и модернизация оборудования лифтов |  |  | 4: %; 5: 89; 7: 89; 10: 100.1; 12: 3674.61 | [11 empty] | НР Капитальный ремонт и модернизация оборудования лифтов
| Пр/774-104.0 | СП Капитальный ремонт и модернизация оборудования лифтов |  |  | 4: %; 5: 44; 7: 44; 10: 49.49; 12: 1816.66 | [11 empty] | СП Капитальный ремонт и модернизация оборудования лифтов
|  | Всего по позиции |  |  | 10: 265.43; 12: 9649.12 | [13 empty] | Всего по позиции
16 | ФЕРмр01-01-030-02 | Замена противовеса при подвеске: четырехканатной | [20 empty] | Замена противовеса при подвеске: четырехканатной | bar: 4 to 7
| 1 | ОТ |  |  | 8: 216.23; 10: 216.23; 11: 36.71; 12: 7937.8 | [10 empty] | ОТ
| 4 | М |  |  | 8: 6.49; 10: 6.49; 11: 8.63; 12: 56.01 | [10 empty] | М
|  | ЗТ |  |  | 4: чел.-ч; 5: 23.84; 7: 23.84 | [11 empty] | ЗТ
|  | Итого по расценке |  |  | 8: 222.72; 10: 222.72; 12: 7993.81 | [12 empty] | Итого по расценке
|  | ФОТ |  |  | 10: 216.23; 12: 7937.8 | [11 empty] | ФОТ
| Пр/812-104.0-1 | НР Капитальный ремонт и модернизация оборудования лифтов |  |  | 4: %; 5: 89; 7: 89; 10: 192.44; 12: 7064.64 | [11 empty] | НР Капитальный ремонт и модернизация оборудования лифтов
| Пр/774-104.0 | СП Капитальный ремонт и модернизация оборудования лифтов |  |  | 4: %; 5: 44; 7: 44; 10: 95.14; 12: 3492.63 | [11 empty] | СП Капитальный ремонт и модернизация оборудования лифтов
|  | Всего по позиции |  |  | 10: 510.3; 12: 18551.08 | [13 empty] | Всего по позиции
17 | ФЕРмр01-02-006-01 | Установка фотодатчика реверса | [20 empty] | Установка фотодатчика реверса | bar: 4 to 7
| 1 | ОТ |  |  | 8: 235.94; 10: 235.94; 11: 36.71; 12: 8661.36 | [10 empty] | ОТ
| 4 | М |  |  | 8: 7.08; 10: 7.08; 11: 8.63; 12: 61.1 | [10 empty] | М
|  | ЗТ |  |  | 4: чел.-ч; 5: 25.1; 7: 25.1 | [11 empty] | ЗТ
|  | Итого по расценке |  |  | 8: 243.02; 10: 243.02; 12: 8722.46 | [12 empty] | Итого по расценке
|  | ФОТ |  |  | 10: 235.94; 12: 8661.36 | [11 empty] | ФОТ
| Пр/812-104.0-1 | НР Капитальный ремонт и модернизация оборудования лифтов |  |  | 4: %; 5: 89; 7: 89; 10: 209.99; 12: 7708.61 | [11 empty] | НР Капитальный ремонт и модернизация оборудования лифтов
| Пр/774-104.0 | СП Капитальный ремонт и модернизация оборудования лифтов |  |  | 4: %; 5: 44; 7: 44; 10: 103.81; 12: 3811 | [11 empty] | СП Капитальный ремонт и модернизация оборудования лифтов
|  | Всего по позиции |  |  | 10: 556.82; 12: 20242.07 | [13 empty] | Всего по позиции
18 | ФЕРмр01-01-023-01 | Замена направляющих: кабины |  |  | 4: м; 5: 46.7; 6: 1; 7: 46.7 | [9 empty] | Замена направляющих: кабины
|  | Объем=93,4/2 | [25 empty] | Объем=93,4/2
| 1 | ОТ |  |  | 8: 35.98; 10: 1680.27; 11: 36.71; 12: 61682.71 | [10 empty] | ОТ
| 4 | М |  |  | 8: 1.08; 10: 50.44; 11: 8.63; 12: 435.3 | [10 empty] | М
|  | ЗТ |  |  | 4: чел.-ч; 5: 3.74; 7: 174.658 | [11 empty] | ЗТ
|  | Итого по расценке |  |  | 8: 37.06; 10: 1730.71; 12: 62118.01 | [12 empty] | Итого по расценке
|  | ФОТ |  |  | 10: 1680.27; 12: 61682.71 | [11 empty] | ФОТ
| Пр/812-104.0-1 | НР Капитальный ремонт и модернизация оборудования лифтов |  |  | 4: %; 5: 89; 7: 89; 10: 1495.44; 12: 54897.61 | [11 empty] | НР Капитальный ремонт и модернизация оборудования лифтов
| Пр/774-104.0 | СП Капитальный ремонт и модернизация оборудования лифтов |  |  | 4: %; 5: 44; 7: 44; 10: 739.32; 12: 27140.39 | [11 empty] | СП Капитальный ремонт и модернизация оборудования лифтов
|  | Всего по позиции |  |  | 10: 3965.47; 12: 144156.01 | [13 empty] | Всего по позиции
19 | ФЕРмр01-01-023-02 | Замена направляющих: противовеса |  |  | 4: м; 5: 46.7; 6: 1; 7: 46.7 | [9 empty] | Замена направляющих: противовеса
|  | Объем=93,4/2 | [25 empty] | Объем=93,4/2
| 1 | ОТ |  |  | 8: 16.74; 10: 781.76; 11: 36.71; 12: 28698.41 | [10 empty] | ОТ
| 4 | М |  |  | 8: 0.5; 10: 23.35; 11: 8.63; 12: 201.51 | [10 empty] | М
|  | ЗТ |  |  | 4: чел.-ч; 5: 1.74; 7: 81.258 | [11 empty] | ЗТ
|  | Итого по расценке |  |  | 8: 17.24; 10: 805.11; 12: 28899.92 | [12 empty] | Итого по расценке
|  | ФОТ |  |  | 10: 781.76; 12: 28698.41 | [11 empty] | ФОТ
| Пр/812-104.0-1 | НР Капитальный ремонт и модернизация оборудования лифтов |  |  | 4: %; 5: 89; 7: 89; 10: 695.77; 12: 25541.58 | [11 empty] | НР Капитальный ремонт и модернизация оборудования лифтов
| Пр/774-104.0 | СП Капитальный ремонт и модернизация оборудования лифтов |  |  | 4: %; 5: 44; 7: 44; 10: 343.97; 12: 12627.3 | [11 empty] | СП Капитальный ремонт и модернизация оборудования лифтов
|  | Всего по позиции |  |  | 10: 1844.85; 12: 67068.8 | [13 empty] | Всего по позиции
Примечание: монтаж преобразователя частоты | [28 empty] | Примечание: монтаж преобразователя частоты
20 | ФЕРмр01-01-018-01 | Замена преобразователя частоты | [20 empty] | Замена преобразователя частоты | bar: 4 to 7
|  | Монтаж ПЗ=0,7 (ОЗП=0,7; ЭМ=0,7 к расх.; ЗПМ=0,7; МАТ=0,7 к расх.; ТЗ=0,7; ТЗМ=0,7) | [27 empty] | Монтаж ПЗ=0,7 (ОЗП=0,7; ЭМ=0,7 к расх.; ЗПМ=0,7; МАТ=0,7 к расх.; ТЗ=0,7; ТЗМ=0,7)
| 1 | ОТ |  |  | 8: 192.67; 9: 0.7; 10: 134.87; 11: 36.71; 12: 4951.08 | [10 empty] | ОТ
| 4 | М |  |  | 8: 5.78; 9: 0.7; 10: 4.05; 11: 8.63; 12: 34.95 | [10 empty] | М
|  | ЗТ |  |  | 4: чел.-ч; 5: 13.96; 6: 0.7; 7: 9.772 | [11 empty] | ЗТ
|  | Итого по расценке |  |  | 8: 198.45; 10: 138.92; 12: 4986.03 | [12 empty] | Итого по расценке
|  | ФОТ |  |  | 10: 134.87; 12: 4951.08 | [11 empty] | ФОТ
| Пр/812-104.0-1 | НР Капитальный ремонт и модернизация оборудования лифтов |  |  | 4: %; 5: 89; 7: 89; 10: 120.03; 12: 4406.46 | [11 empty] | НР Капитальный ремонт и модернизация оборудования лифтов
| Пр/774-104.0 | СП Капитальный ремонт и модернизация оборудования лифтов |  |  | 4: %; 5: 44; 7: 44; 10: 59.34; 12: 2178.48 | [11 empty] | СП Капитальный ремонт и модернизация оборудования лифтов
|  | Всего по позиции |  |  | 10: 318.29; 12: 11570.97 | [13 empty] | Всего по позиции
21 | ФЕРмр01-01-012-04 | Замена поста "Ревизия" |  |  | 4: пост; 5: 1; 6: 1; 7: 1 | [9 empty] | Замена поста "Ревизия"
| 1 | ОТ |  |  | 8: 70.31; 10: 70.31; 11: 36.71; 12: 2581.08 | [10 empty] | ОТ
| 4 | М |  |  | 8: 2.11; 10: 2.11; 11: 8.63; 12: 18.21 | [10 empty] | М
|  | ЗТ |  |  | 4: чел.-ч; 5: 7.48; 7: 7.48 | [11 empty] | ЗТ
|  | Итого по расценке |  |  | 8: 72.42; 10: 72.42; 12: 2599.29 | [12 empty] | Итого по расценке
|  | ФОТ |  |  | 10: 70.31; 12: 2581.08 | [11 empty] | ФОТ
| Пр/812-104.0-1 | НР Капитальный ремонт и модернизация оборудования лифтов |  |  | 4: %; 5: 89; 7: 89; 10: 62.58; 12: 2297.16 | [11 empty] | НР Капитальный ремонт и модернизация оборудования лифтов
| Пр/774-104.0 | СП Капитальный ремонт и модернизация оборудования лифтов |  |  | 4: %; 5: 44; 7: 44; 10: 30.94; 12: 1135.68 | [11 empty] | СП Капитальный ремонт и модернизация оборудования лифтов
|  | Всего по позиции |  |  | 10: 165.94; 12: 6032.13 | [13 empty] | Всего по позиции
22 | ФЕРмр01-01-015-02 | Замена конечного выключателя, путевого, индуктивного или контактного датчиков, работа лифтов: парная |  |  | 4: шт; 5: 2; 6: 1; 7: 2 | [9 empty] | Замена конечного выключателя, путевого, индуктивного или контактного датчиков, работа лифтов: парная
| 1 | ОТ |  |  | 8: 55.61; 10: 111.22; 11: 36.71; 12: 4082.89 | [10 empty] | ОТ
| 4 | М |  |  | 8: 1.67; 10: 3.34; 11: 8.63; 12: 28.82 | [10 empty] | М
|  | ЗТ |  |  | 4: чел.-ч; 5: 6.2; 7: 12.4 | [11 empty] | ЗТ
|  | Итого по расценке |  |  | 8: 57.28; 10: 114.56; 12: 4111.71 | [12 empty] | Итого по расценке
|  | ФОТ |  |  | 10: 111.22; 12: 4082.89 | [11 empty] | ФОТ
| Пр/812-104.0-1 | НР Капитальный ремонт и модернизация оборудования лифтов |  |  | 4: %; 5: 89; 7: 89; 10: 98.99; 12: 3633.77 | [11 empty] | НР Капитальный ремонт и модернизация оборудования лифтов
| Пр/774-104.0 | СП Капитальный ремонт и модернизация оборудования лифтов |  |  | 4: %; 5: 44; 7: 44; 10: 48.94; 12: 1796.47 | [11 empty] | СП Капитальный ремонт и модернизация оборудования лифтов
|  | Всего по позиции |  |  | 10: 262.49; 12: 9541.95 | [13 empty] | Всего по позиции
23 | ФЕРмр01-02-012-01 | Установка шунта: точной остановки кабины |  |  | 4: шт; 5: 16; 6: 1; 7: 16 | [9 empty] | Установка шунта: точной остановки кабины
| 1 | ОТ |  |  | 8: 10.24; 10: 163.84; 11: 36.71; 12: 6014.57 | [10 empty] | ОТ
| 4 | М |  |  | 8: 0.31; 10: 4.96; 11: 8.63; 12: 42.8 | [10 empty] | М
|  | ЗТ |  |  | 4: чел.-ч; 5: 1.2; 7: 19.2 | [11 empty] | ЗТ
|  | Итого по расценке |  |  | 8: 10.55; 10: 168.8; 12: 6057.37 | [12 empty] | Итого по расценке
|  | ФОТ |  |  | 10: 163.84; 12: 6014.57 | [11 empty] | ФОТ
| Пр/812-104.0-1 | НР Капитальный ремонт и модернизация оборудования лифтов |  |  | 4: %; 5: 89; 7: 89; 10: 145.82; 12: 5352.97 | [11 empty] | НР Капитальный ремонт и модернизация оборудования лифтов
| Пр/774-104.0 | СП Капитальный ремонт и модернизация оборудования лифтов |  |  | 4: %; 5: 44; 7: 44; 10: 72.09; 12: 2646.41 | [11 empty] | СП Капитальный ремонт и модернизация оборудования лифтов
|  | Всего по позиции |  |  | 10: 386.71; 12: 14056.75 | [13 empty] | Всего по позиции
24 | ФЕРмр01-01-036-01 | Замена подвесного кабеля |  |  | 4: кабель; 5: 3; 6: 1; 7: 3 | [9 empty] | Замена подвесного кабеля
| 1 | ОТ |  |  | 8: 109.09; 10: 327.27; 11: 36.71; 12: 12014.08 | [10 empty] | ОТ
| 4 | М |  |  | 8: 3.27; 10: 9.81; 11: 8.63; 12: 84.66 | [10 empty] | М
|  | ЗТ |  |  | 4: чел.-ч; 5: 11.34; 7: 34.02 | [11 empty] | ЗТ
|  | Итого по расценке |  |  | 8: 112.36; 10: 337.08; 12: 12098.74 | [12 empty] | Итого по расценке
|  | ФОТ |  |  | 10: 327.27; 12: 12014.08 | [11 empty] | ФОТ
| Пр/812-104.0-1 | НР Капитальный ремонт и модернизация оборудования лифтов |  |  | 4: %; 5: 89; 7: 89; 10: 291.27; 12: 10692.53 | [11 empty] | НР Капитальный ремонт и модернизация оборудования лифтов
| Пр/774-104.0 | СП Капитальный ремонт и модернизация оборудования лифтов |  |  | 4: %; 5: 44; 7: 44; 10: 144; 12: 5286.2 | [11 empty] | СП Капитальный ремонт и модернизация оборудования лифтов
|  | Всего по позиции |  |  | 10: 772.35; 12: 28077.47 | [13 empty] | Всего по позиции
25 | ФЕРмр01-04-003-01 | Балансировка системы "кабина-противовес" |  |  | 4: система; 5: 1; 6: 1; 7: 1 | [9 empty] | Балансировка системы "кабина-противовес"
| 1 | ОТ |  |  | 8: 143.8; 10: 143.8; 11: 36.71; 12: 5278.9 | [10 empty] | ОТ
| 4 | М |  |  | 8: 4.31; 10: 4.31; 11: 8.63; 12: 37.2 | [10 empty] | М
|  | ЗТ |  |  | 4: чел.-ч; 5: 14.4; 7: 14.4 | [11 empty] | ЗТ
|  | Итого по расценке |  |  | 8: 148.11; 10: 148.11; 12: 5316.1 | [12 empty] | Итого по расценке
|  | ФОТ |  |  | 10: 143.8; 12: 5278.9 | [11 empty] | ФОТ
| Пр/812-104.0-1 | НР Капитальный ремонт и модернизация оборудования лифтов |  |  | 4: %; 5: 89; 7: 89; 10: 127.98; 12: 4698.22 | [11 empty] | НР Капитальный ремонт и модернизация оборудования лифтов
| Пр/774-104.0 | СП Капитальный ремонт и модернизация оборудования лифтов |  |  | 4: %; 5: 44; 7: 44; 10: 63.27; 12: 2322.72 | [11 empty] | СП Капитальный ремонт и модернизация оборудования лифтов
|  | Всего по позиции |  |  | 10: 339.36; 12: 12337.04 | [13 empty] | Всего по позиции
|  | Итого по разделу 1 Монтажные работы |  |  | 10: 31979.14 | [17 empty] | Итого по разделу 1 Монтажные работы
Раздел 2. Электромонтажные работы | [21 empty] | Раздел 2. Электромонтажные работы
Электропроводка машинного помещения (материалы входят в комплект лифта) | [31 empty] | Электропроводка машинного помещения (материалы входят в комплект лифта)
26 | ФЕРр67-2-10 | Демонтаж стальных труб, проложенных в борозде пола диаметром: до 80 мм |  |  | 4: 100 м труб; 5: 0.05; 6: 1; 7: 0.05 | [9 empty] | Демонтаж стальных труб, проложенных в борозде пола диаметром: до 80 мм
|  | Объем=5 / 100 | [25 empty] | Объем=5 / 100
| 1 | ОТ |  |  | 8: 532.03; 10: 26.6; 11: 36.71; 12: 976.49 | [10 empty] | ОТ
| 2 | ЭМ |  |  | 8: 8.97; 10: 0.45; 11: 12.46; 12: 5.61 | [10 empty] | ЭМ
| 3 | в т.ч. ОТм |  |  | 8: 3.11; 10: 0.16; 11: 36.71; 12: 5.87 | [10 empty] | в т.ч. ОТм
| 4 | М |  |  | 8: 3.34; 10: 0.17; 11: 8.63; 12: 1.47 | [10 empty] | М
Н | 999-9900 | Строительный мусор |  |  | 4: т; 5: 0.85; 7: 0.0425 | [19 empty] | Строительный мусор
|  | ЗТ |  |  | 4: чел.-ч; 5: 65.12; 7: 3.256 | [11 empty] | ЗТ
|  | ЗТм |  |  | 4: чел.-ч; 5: 0.23; 7: 0.0115 | [11 empty] | ЗТм
|  | Итого по расценке |  |  | 8: 544.34; 10: 27.22; 12: 983.57 | [12 empty] | Итого по расценке
|  | ФОТ |  |  | 10: 26.76; 12: 982.36 | [11 empty] | ФОТ
| Пр/812-101.0-1 | НР Электромонтажные работы (ремонтно-строительные) |  |  | 4: %; 5: 91; 7: 91; 10: 24.35; 12: 893.95 | [11 empty] | НР Электромонтажные работы (ремонтно-строительные)
| Пр/774-101.0 | СП Электромонтажные работы (ремонтно-строительные) |  |  | 4: %; 5: 48; 7: 48; 10: 12.84; 12: 471.53 | [11 empty] | СП Электромонтажные работы (ремонтно-строительные)
|  | Всего по позиции |  |  | 10: 64.41; 12: 2349.05 | [13 empty] | Всего по позиции
27 | ФЕРм08-02-410-02 | Труба полиэтиленовая по основанию пола, диаметр: до 50 мм |  |  | 4: 100 м; 5: 0.05; 6: 1; 7: 0.05 | [9 empty] | Труба полиэтиленовая по основанию пола, диаметр: до 50 мм
|  | Объем=5 / 100 | [25 empty] | Объем=5 / 100
| 1 | ОТ |  |  | 8: 143.63; 10: 7.18; 11: 36.71; 12: 263.58 | [10 empty] | ОТ
| 2 | ЭМ |  |  | 8: 19.92; 10: 1; 11: 12.46; 12: 12.46 | [10 empty] | ЭМ
| 3 | в т.ч. ОТм |  |  | 8: 2.77; 10: 0.14; 11: 36.71; 12: 5.14 | [10 empty] | в т.ч. ОТм
| 4 | М |  |  | 8: 87.74; 10: 4.39; 11: 8.63; 12: 37.89 | [10 empty] | М
|  | ЗТ |  |  | 4: чел.-ч; 5: 15.28; 7: 0.764 | [11 empty] | ЗТ
|  | ЗТм |  |  | 4: чел.-ч; 5: 0.22; 7: 0.011 | [11 empty] | ЗТм
|  | Итого по расценке |  |  | 8: 251.29; 10: 12.57; 12: 313.93 | [12 empty] | Итого по расценке
|  | ФОТ |  |  | 10: 7.32; 12: 268.72 | [11 empty] | ФОТ
| Пр/812-049.3-1 | НР Электротехнические установки на других объектах |  |  | 4: %; 5: 97; 7: 97; 10: 7.1; 12: 260.66 | [11 empty] | НР Электротехнические установки на других объектах
| Пр/774-049.3 | СП Электротехнические установки на других объектах |  |  | 4: %; 5: 51; 7: 51; 10: 3.73; 12: 137.05 | [11 empty] | СП Электротехнические установки на других объектах
|  | Всего по позиции |  |  | 10: 23.4; 12: 711.64 | [13 empty] | Всего по позиции
28 | ФЕРм08-02-412-03 | Затягивание провода в проложенные трубы и металлические рукава первого одножильного или многожильного в общей оплетке, суммарное сечение: до 16 мм2 |  |  | 4: 100 м; 5: 0.05; 6: 1; 7: 0.05 | [9 empty] | Затягивание провода в проложенные трубы и металлические рукава первого одножильного или многожильного в общей оплетке, суммарное сечение: до 16 мм2
|  | Объем=5 / 100 | [25 empty] | Объем=5 / 100
| 1 | ОТ |  |  | 8: 59.13; 10: 2.96; 11: 36.71; 12: 108.66 | [10 empty] | ОТ
| 2 | ЭМ |  |  | 8: 5.43; 10: 0.27; 11: 12.46; 12: 3.36 | [10 empty] | ЭМ
| 3 | в т.ч. ОТм |  |  | 8: 0.76; 10: 0.04; 11: 36.71; 12: 1.47 | [10 empty] | в т.ч. ОТм
| 4 | М |  |  | 8: 22.69; 10: 1.13; 11: 8.63; 12: 9.75 | [10 empty] | М
|  | ЗТ |  |  | 4: чел.-ч; 5: 6.29; 7: 0.3145 | [11 empty] | ЗТ
|  | ЗТм |  |  | 4: чел.-ч; 5: 0.06; 7: 0.003 | [11 empty] | ЗТм
|  | Итого по расценке |  |  | 8: 87.25; 10: 4.36; 12: 121.77 | [12 empty] | Итого по расценке
|  | ФОТ |  |  | 10: 3; 12: 110.13 | [11 empty] | ФОТ
| Пр/812-049.3-1 | НР Электротехнические установки на других объектах |  |  | 4: %; 5: 97; 7: 97; 10: 2.91; 12: 106.83 | [11 empty] | НР Электротехнические установки на других объектах
| Пр/774-049.3 | СП Электротехнические установки на других объектах |  |  | 4: %; 5: 51; 7: 51; 10: 1.53; 12: 56.17 | [11 empty] | СП Электротехнические установки на других объектах
|  | Всего по позиции |  |  | 10: 8.8; 12: 284.77 | [13 empty] | Всего по позиции
29 | ФЕРм08-02-412-10 | Затягивание провода в проложенные трубы и металлические рукава каждого последующего одножильного или многожильного в общей оплетке, суммарное сечение: до 35 мм2 |  |  | 4: 100 м; 5: 0.1; 6: 1; 7: 0.1 | [9 empty] | Затягивание провода в проложенные трубы и металлические рукава каждого последующего одножильного или многожильного в общей оплетке, суммарное сечение: до 35 мм2
|  | Объем=(2*2,5+2*2,5) / 100 | [25 empty] | Объем=(2*2,5+2*2,5) / 100
| 1 | ОТ |  |  | 8: 42.21; 10: 4.22; 11: 36.71; 12: 154.92 | [10 empty] | ОТ
| 2 | ЭМ |  |  | 8: 10.86; 10: 1.09; 11: 12.46; 12: 13.58 | [10 empty] | ЭМ
| 3 | в т.ч. ОТм |  |  | 8: 1.51; 10: 0.15; 11: 36.71; 12: 5.51 | [10 empty] | в т.ч. ОТм
| 4 | М |  |  | 8: 16.69; 10: 1.67; 11: 8.63; 12: 14.41 | [10 empty] | М
|  | ЗТ |  |  | 4: чел.-ч; 5: 4.49; 7: 0.449 | [11 empty] | ЗТ
|  | ЗТм |  |  | 4: чел.-ч; 5: 0.12; 7: 0.012 | [11 empty] | ЗТм
|  | Итого по расценке |  |  | 8: 69.76; 10: 6.98; 12: 182.91 | [12 empty] | Итого по расценке
|  | ФОТ |  |  | 10: 4.37; 12: 160.43 | [11 empty] | ФОТ
| Пр/812-049.3-1 | НР Электротехнические установки на других объектах |  |  | 4: %; 5: 97; 7: 97; 10: 4.24; 12: 155.62 | [11 empty] | НР Электротехнические установки на других объектах
| Пр/774-049.3 | СП Электротехнические установки на других объектах |  |  | 4: %; 5: 51; 7: 51; 10: 2.23; 12: 81.82 | [11 empty] | СП Электротехнические установки на других объектах
|  | Всего по позиции |  |  | 10: 13.45; 12: 420.35 | [13 empty] | Всего по позиции
30 | ФЕРр67-2-10 | Демонтаж стальных труб, проложенных в борозде пола диаметром: до 80 мм |  |  | 4: 100 м труб; 5: 0.085; 6: 1; 7: 0.085 | [9 empty] | Демонтаж стальных труб, проложенных в борозде пола диаметром: до 80 мм
|  | Объем=8,5 / 100 | [25 empty] | Объем=8,5 / 100
| 1 | ОТ |  |  | 8: 532.03; 10: 45.22; 11: 36.71; 12: 1660.03 | [10 empty] | ОТ
| 2 | ЭМ |  |  | 8: 8.97; 10: 0.76; 11: 12.46; 12: 9.47 | [10 empty] | ЭМ
| 3 | в т.ч. ОТм |  |  | 8: 3.11; 10: 0.26; 11: 36.71; 12: 9.54 | [10 empty] | в т.ч. ОТм
| 4 | М |  |  | 8: 3.34; 10: 0.28; 11: 8.63; 12: 2.42 | [10 empty] | М
Н | 999-9900 | Строительный мусор |  |  | 4: т; 5: 0.85; 7: 0.07225 | [19 empty] | Строительный мусор
|  | ЗТ |  |  | 4: чел.-ч; 5: 65.12; 7: 5.5352 | [11 empty] | ЗТ
|  | ЗТм |  |  | 4: чел.-ч; 5: 0.23; 7: 0.01955 | [11 empty] | ЗТм
|  | Итого по расценке |  |  | 8: 544.34; 10: 46.26; 12: 1671.92 | [12 empty] | Итого по расценке
|  | ФОТ |  |  | 10: 45.48; 12: 1669.57 | [11 empty] | ФОТ
| Пр/812-101.0-1 | НР Электромонтажные работы (ремонтно-строительные) |  |  | 4: %; 5: 91; 7: 91; 10: 41.39; 12: 1519.31 | [11 empty] | НР Электромонтажные работы (ремонтно-строительные)
| Пр/774-101.0 | СП Электромонтажные работы (ремонтно-строительные) |  |  | 4: %; 5: 48; 7: 48; 10: 21.83; 12: 801.39 | [11 empty] | СП Электромонтажные работы (ремонтно-строительные)
|  | Всего по позиции |  |  | 10: 109.48; 12: 3992.62 | [13 empty] | Всего по позиции
31 | ФЕРм08-02-410-02 | Труба полиэтиленовая по основанию пола, диаметр: до 50 мм |  |  | 4: 100 м; 5: 0.085; 6: 1; 7: 0.085 | [9 empty] | Труба полиэтиленовая по основанию пола, диаметр: до 50 мм
|  | Объем=8,5 / 100 | [25 empty] | Объем=8,5 / 100
| 1 | ОТ |  |  | 8: 143.63; 10: 12.21; 11: 36.71; 12: 448.23 | [10 empty] | ОТ
| 2 | ЭМ |  |  | 8: 19.92; 10: 1.69; 11: 12.46; 12: 21.06 | [10 empty] | ЭМ
| 3 | в т.ч. ОТм |  |  | 8: 2.77; 10: 0.24; 11: 36.71; 12: 8.81 | [10 empty] | в т.ч. ОТм
| 4 | М |  |  | 8: 87.74; 10: 7.46; 11: 8.63; 12: 64.38 | [10 empty] | М
|  | ЗТ |  |  | 4: чел.-ч; 5: 15.28; 7: 1.2988 | [11 empty] | ЗТ
|  | ЗТм |  |  | 4: чел.-ч; 5: 0.22; 7: 0.0187 | [11 empty] | ЗТм
|  | Итого по расценке |  |  | 8: 251.29; 10: 21.36; 12: 533.67 | [12 empty] | Итого по расценке
|  | ФОТ |  |  | 10: 12.45; 12: 457.04 | [11 empty] | ФОТ
| Пр/812-049.3-1 | НР Электротехнические установки на других объектах |  |  | 4: %; 5: 97; 7: 97; 10: 12.08; 12: 443.33 | [11 empty] | НР Электротехнические установки на других объектах
| Пр/774-049.3 | СП Электротехнические установки на других объектах |  |  | 4: %; 5: 51; 7: 51; 10: 6.35; 12: 233.09 | [11 empty] | СП Электротехнические установки на других объектах
|  | Всего по позиции |  |  | 10: 39.79; 12: 1210.09 | [13 empty] | Всего по позиции
32 | ФЕРм08-02-412-01 | Затягивание провода в проложенные трубы и металлические рукава первого одножильного или многожильного в общей оплетке, суммарное сечение: до 2,5 мм2 |  |  | 4: 100 м; 5: 0.035; 6: 1; 7: 0.035 | [9 empty] | Затягивание провода в проложенные трубы и металлические рукава первого одножильного или многожильного в общей оплетке, суммарное сечение: до 2,5 мм2
|  | Объем=3,5 / 100 | [25 empty] | Объем=3,5 / 100
| 1 | ОТ |  |  | 8: 42.21; 10: 1.48; 11: 36.71; 12: 54.33 | [10 empty] | ОТ
| 2 | ЭМ |  |  | 8: 1.81; 10: 0.06; 11: 12.46; 12: 0.75 | [10 empty] | ЭМ
| 3 | в т.ч. ОТм |  |  | 8: 0.26; 10: 0.01; 11: 36.71; 12: 0.37 | [10 empty] | в т.ч. ОТм
| 4 | М |  |  | 8: 11.27; 10: 0.39; 11: 8.63; 12: 3.37 | [10 empty] | М
|  | ЗТ |  |  | 4: чел.-ч; 5: 4.49; 7: 0.15715 | [11 empty] | ЗТ
|  | ЗТм |  |  | 4: чел.-ч; 5: 0.02; 7: 0.0007 | [11 empty] | ЗТм
|  | Итого по расценке |  |  | 8: 55.29; 10: 1.93; 12: 58.45 | [12 empty] | Итого по расценке
|  | ФОТ |  |  | 10: 1.49; 12: 54.7 | [11 empty] | ФОТ
| Пр/812-049.3-1 | НР Электротехнические установки на других объектах |  |  | 4: %; 5: 97; 7: 97; 10: 1.45; 12: 53.06 | [11 empty] | НР Электротехнические установки на других объектах
| Пр/774-049.3 | СП Электротехнические установки на других объектах |  |  | 4: %; 5: 51; 7: 51; 10: 0.76; 12: 27.9 | [11 empty] | СП Электротехнические установки на других объектах
|  | Всего по позиции |  |  | 10: 4.14; 12: 139.41 | [13 empty] | Всего по позиции
33 | ФЕРм08-02-412-02 | Затягивание провода в проложенные трубы и металлические рукава первого одножильного или многожильного в общей оплетке, суммарное сечение: до 6 мм2 |  |  | 4: 100 м; 5: 0.05; 6: 1; 7: 0.05 | [9 empty] | Затягивание провода в проложенные трубы и металлические рукава первого одножильного или многожильного в общей оплетке, суммарное сечение: до 6 мм2
|  | Объем=5 / 100 | [25 empty] | Объем=5 / 100
| 1 | ОТ |  |  | 8: 50.67; 10: 2.53; 11: 36.71; 12: 92.88 | [10 empty] | ОТ
| 2 | ЭМ |  |  | 8: 3.62; 10: 0.18; 11: 12.46; 12: 2.24 | [10 empty] | ЭМ
| 3 | в т.ч. ОТм |  |  | 8: 0.5; 10: 0.03; 11: 36.71; 12: 1.1 | [10 empty] | в т.ч. ОТм
| 4 | М |  |  | 8: 14.48; 10: 0.72; 11: 8.63; 12: 6.21 | [10 empty] | М
|  | ЗТ |  |  | 4: чел.-ч; 5: 5.39; 7: 0.2695 | [11 empty] | ЗТ
|  | ЗТм |  |  | 4: чел.-ч; 5: 0.04; 7: 0.002 | [11 empty] | ЗТм
|  | Итого по расценке |  |  | 8: 68.77; 10: 3.43; 12: 101.33 | [12 empty] | Итого по расценке
|  | ФОТ |  |  | 10: 2.56; 12: 93.98 | [11 empty] | ФОТ
| Пр/812-049.3-1 | НР Электротехнические установки на других объектах |  |  | 4: %; 5: 97; 7: 97; 10: 2.48; 12: 91.16 | [11 empty] | НР Электротехнические установки на других объектах
| Пр/774-049.3 | СП Электротехнические установки на других объектах |  |  | 4: %; 5: 51; 7: 51; 10: 1.31; 12: 47.93 | [11 empty] | СП Электротехнические установки на других объектах
|  | Всего по позиции |  |  | 10: 7.22; 12: 240.42 | [13 empty] | Всего по позиции
34 | ФЕРр67-2-10 | Демонтаж стальных труб, проложенных в борозде пола диаметром: до 80 мм |  |  | 4: 100 м труб; 5: 0.0225; 6: 1; 7: 0.0225 | [9 empty] | Демонтаж стальных труб, проложенных в борозде пола диаметром: до 80 мм
|  | Объем=2,25 / 100 | [25 empty] | Объем=2,25 / 100
| 1 | ОТ |  |  | 8: 532.03; 10: 11.97; 11: 36.71; 12: 439.42 | [10 empty] | ОТ
| 2 | ЭМ |  |  | 8: 8.97; 10: 0.2; 11: 12.46; 12: 2.49 | [10 empty] | ЭМ
| 3 | в т.ч. ОТм |  |  | 8: 3.11; 10: 0.07; 11: 36.71; 12: 2.57 | [10 empty] | в т.ч. ОТм
| 4 | М |  |  | 8: 3.34; 10: 0.08; 11: 8.63; 12: 0.69 | [10 empty] | М
Н | 999-9900 | Строительный мусор |  |  | 4: т; 5: 0.85; 7: 0.019125 | [19 empty] | Строительный мусор
|  | ЗТ |  |  | 4: чел.-ч; 5: 65.12; 7: 1.4652 | [11 empty] | ЗТ
|  | ЗТм |  |  | 4: чел.-ч; 5: 0.23; 7: 0.005175 | [11 empty] | ЗТм
|  | Итого по расценке |  |  | 8: 544.34; 10: 12.25; 12: 442.6 | [12 empty] | Итого по расценке
|  | ФОТ |  |  | 10: 12.04; 12: 441.99 | [11 empty] | ФОТ
| Пр/812-101.0-1 | НР Электромонтажные работы (ремонтно-строительные) |  |  | 4: %; 5: 91; 7: 91; 10: 10.96; 12: 402.21 | [11 empty] | НР Электромонтажные работы (ремонтно-строительные)
| Пр/774-101.0 | СП Электромонтажные работы (ремонтно-строительные) |  |  | 4: %; 5: 48; 7: 48; 10: 5.78; 12: 212.16 | [11 empty] | СП Электромонтажные работы (ремонтно-строительные)
|  | Всего по позиции |  |  | 10: 28.99; 12: 1056.97 | [13 empty] | Всего по позиции
35 | ФЕРм08-02-410-02 | Труба полиэтиленовая по основанию пола, диаметр: до 50 мм |  |  | 4: 100 м; 5: 0.0225; 6: 1; 7: 0.0225 | [9 empty] | Труба полиэтиленовая по основанию пола, диаметр: до 50 мм
|  | Объем=2,25 / 100 | [25 empty] | Объем=2,25 / 100
| 1 | ОТ |  |  | 8: 143.63; 10: 3.23; 11: 36.71; 12: 118.57 | [10 empty] | ОТ
| 2 | ЭМ |  |  | 8: 19.92; 10: 0.45; 11: 12.46; 12: 5.61 | [10 empty] | ЭМ
| 3 | в т.ч. ОТм |  |  | 8: 2.77; 10: 0.06; 11: 36.71; 12: 2.2 | [10 empty] | в т.ч. ОТм
| 4 | М |  |  | 8: 87.74; 10: 1.97; 11: 8.63; 12: 17 | [10 empty] | М
|  | ЗТ |  |  | 4: чел.-ч; 5: 15.28; 7: 0.3438 | [11 empty] | ЗТ
|  | ЗТм |  |  | 4: чел.-ч; 5: 0.22; 7: 0.00495 | [11 empty] | ЗТм
|  | Итого по расценке |  |  | 8: 251.29; 10: 5.65; 12: 141.18 | [12 empty] | Итого по расценке
|  | ФОТ |  |  | 10: 3.29; 12: 120.77 | [11 empty] | ФОТ
| Пр/812-049.3-1 | НР Электротехнические установки на других объектах |  |  | 4: %; 5: 97; 7: 97; 10: 3.19; 12: 117.15 | [11 empty] | НР Электротехнические установки на других объектах
| Пр/774-049.3 | СП Электротехнические установки на других объектах |  |  | 4: %; 5: 51; 7: 51; 10: 1.68; 12: 61.59 | [11 empty] | СП Электротехнические установки на других объектах
|  | Всего по позиции |  |  | 10: 10.52; 12: 319.92 | [13 empty] | Всего по позиции
36 | ФЕРм08-02-412-03 | Затягивание провода в проложенные трубы и металлические рукава первого одножильного или многожильного в общей оплетке, суммарное сечение: до 16 мм2 |  |  | 4: 100 м; 5: 0.0225; 6: 1; 7: 0.0225 | [9 empty] | Затягивание провода в проложенные трубы и металлические рукава первого одножильного или многожильного в общей оплетке, суммарное сечение: до 16 мм2
|  | Объем=2,25 / 100 | [25 empty] | Объем=2,25 / 100
| 1 | ОТ |  |  | 8: 59.13; 10: 1.33; 11: 36.71; 12: 48.82 | [10 empty] | ОТ
| 2 | ЭМ |  |  | 8: 5.43; 10: 0.12; 11: 12.46; 12: 1.5 | [10 empty] | ЭМ
| 3 | в т.ч. ОТм |  |  | 8: 0.76; 10: 0.02; 11: 36.71; 12: 0.73 | [10 empty] | в т.ч. ОТм
| 4 | М |  |  | 8: 22.69; 10: 0.51; 11: 8.63; 12: 4.4 | [10 empty] | М
|  | ЗТ |  |  | 4: чел.-ч; 5: 6.29; 7: 0.14153 | [11 empty] | ЗТ
|  | ЗТм |  |  | 4: чел.-ч; 5: 0.06; 7: 0.00135 | [11 empty] | ЗТм
|  | Итого по расценке |  |  | 8: 87.25; 10: 1.96; 12: 54.72 | [12 empty] | Итого по расценке
|  | ФОТ |  |  | 10: 1.35; 12: 49.55 | [11 empty] | ФОТ
| Пр/812-049.3-1 | НР Электротехнические установки на других объектах |  |  | 4: %; 5: 97; 7: 97; 10: 1.31; 12: 48.06 | [11 empty] | НР Электротехнические установки на других объектах
| Пр/774-049.3 | СП Электротехнические установки на других объектах |  |  | 4: %; 5: 51; 7: 51; 10: 0.69; 12: 25.27 | [11 empty] | СП Электротехнические установки на других объектах
|  | Всего по позиции |  |  | 10: 3.96; 12: 128.05 | [13 empty] | Всего по позиции
37 | ФЕРм08-02-472-06 | Проводник заземляющий открыто по строительным основаниям: из полосовой стали сечением 100 мм2 |  |  | 4: 100 м; 5: 0.1105; 6: 1; 7: 0.1105 | [9 empty] | Проводник заземляющий открыто по строительным основаниям: из полосовой стали сечением 100 мм2
|  | Объем=11,05 / 100 | [25 empty] | Объем=11,05 / 100
| 1 | ОТ |  |  | 8: 155.1; 10: 17.14; 11: 36.71; 12: 629.21 | [10 empty] | ОТ
| 2 | ЭМ |  |  | 8: 54.28; 10: 6; 11: 12.46; 12: 74.76 | [10 empty] | ЭМ
| 3 | в т.ч. ОТм |  |  | 8: 4.27; 10: 0.47; 11: 36.71; 12: 17.25 | [10 empty] | в т.ч. ОТм
| 4 | М |  |  | 8: 508.92; 10: 56.24; 11: 8.63; 12: 485.35 | [10 empty] | М
|  | ЗТ |  |  | 4: чел.-ч; 5: 16.5; 7: 1.8233 | [11 empty] | ЗТ
|  | ЗТм |  |  | 4: чел.-ч; 5: 0.34; 7: 0.03757 | [11 empty] | ЗТм
|  | Итого по расценке |  |  | 8: 718.3; 10: 79.38; 12: 1189.32 | [12 empty] | Итого по расценке
|  | ФОТ |  |  | 10: 17.61; 12: 646.46 | [11 empty] | ФОТ
| Пр/812-049.3-1 | НР Электротехнические установки на других объектах |  |  | 4: %; 5: 97; 7: 97; 10: 17.08; 12: 627.07 | [11 empty] | НР Электротехнические установки на других объектах
| Пр/774-049.3 | СП Электротехнические установки на других объектах |  |  | 4: %; 5: 51; 7: 51; 10: 8.98; 12: 329.69 | [11 empty] | СП Электротехнические установки на других объектах
|  | Всего по позиции |  |  | 10: 105.44; 12: 2146.08 | [13 empty] | Всего по позиции
Освещение и розеточная сеть машинного помещения | [31 empty] | Освещение и розеточная сеть машинного помещения
38 | ФЕРм08-02-409-09 | Труба гофрированная ПВХ для защиты проводов и кабелей по установленным конструкциям, по стенам, колоннам, потолкам, основанию пола |  |  | 4: 100 м; 5: 0.16; 6: 1; 7: 0.16 | [9 empty] | Труба гофрированная ПВХ для защиты проводов и кабелей по установленным конструкциям, по стенам, колоннам, потолкам, основанию пола
|  | Объем=16 / 100 | [25 empty] | Объем=16 / 100
| 1 | ОТ |  |  | 8: 139.54; 10: 22.33; 11: 36.71; 12: 819.73 | [10 empty] | ОТ
| 4 | М |  |  | 8: 16.79; 10: 2.69; 11: 8.63; 12: 23.21 | [10 empty] | М
|  | ЗТ |  |  | 4: чел.-ч; 5: 15.2; 7: 2.432 | [11 empty] | ЗТ
|  | Итого по расценке |  |  | 8: 156.33; 10: 25.02; 12: 842.94 | [12 empty] | Итого по расценке
|  | ФОТ |  |  | 10: 22.33; 12: 819.73 | [11 empty] | ФОТ
| Пр/812-049.3-1 | НР Электротехнические установки на других объектах |  |  | 4: %; 5: 97; 7: 97; 10: 21.66; 12: 795.14 | [11 empty] | НР Электротехнические установки на других объектах
| Пр/774-049.3 | СП Электротехнические установки на других объектах |  |  | 4: %; 5: 51; 7: 51; 10: 11.39; 12: 418.06 | [11 empty] | СП Электротехнические установки на других объектах
|  | Всего по позиции |  |  | 10: 58.07; 12: 2056.14 | [13 empty] | Всего по позиции
39 | ФССЦ-24.3.01.02-0003 | Трубы из самозатухающего ПВХ гибкие гофрированные, легкие, без протяжки, номинальный внутренний диаметр 16 мм |  |  | м | 16 | 1 | 16 | 2.24 |  | 35.84 | 8.63 | 309.3 | [9 empty] | Трубы из самозатухающего ПВХ гибкие гофрированные, легкие, без протяжки, номинальный внутренний диаметр 16 мм
|  | Всего по позиции |  |  | 10: 35.84; 12: 309.3 | [13 empty] | Всего по позиции
40 | ФЕРм08-02-412-02 | Затягивание провода в проложенные трубы и металлические рукава первого одножильного или многожильного в общей оплетке, суммарное сечение: до 6 мм2 |  |  | 4: 100 м; 5: 0.16; 6: 1; 7: 0.16 | [9 empty] | Затягивание провода в проложенные трубы и металлические рукава первого одножильного или многожильного в общей оплетке, суммарное сечение: до 6 мм2
|  | Объем=16 / 100 | [25 empty] | Объем=16 / 100
| 1 | ОТ |  |  | 8: 50.67; 10: 8.11; 11: 36.71; 12: 297.72 | [10 empty] | ОТ
| 2 | ЭМ |  |  | 8: 3.62; 10: 0.58; 11: 12.46; 12: 7.23 | [10 empty] | ЭМ
| 3 | в т.ч. ОТм |  |  | 8: 0.5; 10: 0.08; 11: 36.71; 12: 2.94 | [10 empty] | в т.ч. ОТм
| 4 | М |  |  | 8: 14.48; 10: 2.32; 11: 8.63; 12: 20.02 | [10 empty] | М
|  | ЗТ |  |  | 4: чел.-ч; 5: 5.39; 7: 0.8624 | [11 empty] | ЗТ
|  | ЗТм |  |  | 4: чел.-ч; 5: 0.04; 7: 0.0064 | [11 empty] | ЗТм
|  | Итого по расценке |  |  | 8: 68.77; 10: 11.01; 12: 324.97 | [12 empty] | Итого по расценке
|  | ФОТ |  |  | 10: 8.19; 12: 300.66 | [11 empty] | ФОТ
| Пр/812-049.3-1 | НР Электротехнические установки на других объектах |  |  | 4: %; 5: 97; 7: 97; 10: 7.94; 12: 291.64 | [11 empty] | НР Электротехнические установки на других объектах
| Пр/774-049.3 | СП Электротехнические установки на других объектах |  |  | 4: %; 5: 51; 7: 51; 10: 4.18; 12: 153.34 | [11 empty] | СП Электротехнические установки на других объектах
|  | Всего по позиции |  |  | 10: 23.13; 12: 769.95 | [13 empty] | Всего по позиции
Примечание: провод ПВС 3х1,5 | [28 empty] | Примечание: провод ПВС 3х1,5
41 | ФССЦ-21.2.03.03-0101 | Провод силовой гибкий ПВСнг-LS 3х1,5 |  |  | 1000 м | 0.016 | 1 | 0.016 | 7601.28 |  | 121.62 | 8.63 | 1049.58 | [9 empty] | Провод силовой гибкий ПВСнг-LS 3х1,5
|  | Объем=16 / 1000 | [25 empty] | Объем=16 / 1000
|  | Всего по позиции |  |  | 10: 121.62; 12: 1049.58 | [13 empty] | Всего по позиции
42 | ФЕРм08-03-593-09 | Светильник: местного освещения |  |  | 4: 100 шт; 5: 0.06; 6: 1; 7: 0.06 | [9 empty] | Светильник: местного освещения
|  | Объем=6 / 100 | [25 empty] | Объем=6 / 100
| 1 | ОТ |  |  | 8: 676.94; 10: 40.62; 11: 36.71; 12: 1491.16 | [10 empty] | ОТ
| 2 | ЭМ |  |  | 8: 18.11; 10: 1.09; 11: 12.46; 12: 13.58 | [10 empty] | ЭМ
| 3 | в т.ч. ОТм |  |  | 8: 2.51; 10: 0.15; 11: 36.71; 12: 5.51 | [10 empty] | в т.ч. ОТм
| 4 | М |  |  | 8: 411.88; 10: 24.71; 11: 8.63; 12: 213.25 | [10 empty] | М
|  | ЗТ |  |  | 4: чел.-ч; 5: 68.24; 7: 4.0944 | [11 empty] | ЗТ
|  | ЗТм |  |  | 4: чел.-ч; 5: 0.2; 7: 0.012 | [11 empty] | ЗТм
|  | Итого по расценке |  |  | 8: 1106.93; 10: 66.42; 12: 1717.99 | [12 empty] | Итого по расценке
|  | ФОТ |  |  | 10: 40.77; 12: 1496.67 | [11 empty] | ФОТ
| Пр/812-049.3-1 | НР Электротехнические установки на других объектах |  |  | 4: %; 5: 97; 7: 97; 10: 39.55; 12: 1451.77 | [11 empty] | НР Электротехнические установки на других объектах
| Пр/774-049.3 | СП Электротехнические установки на других объектах |  |  | 4: %; 5: 51; 7: 51; 10: 20.79; 12: 763.3 | [11 empty] | СП Электротехнические установки на других объектах
|  | Всего по позиции |  |  | 10: 126.76; 12: 3933.06 | [13 empty] | Всего по позиции
43 | ФССЦ-20.3.03.03-0032 | Светильник НПБ 1301 круг 60Вт IP54 ИЭК |  |  | шт | 6 | 1 | 6 | 29.05 |  | 174.3 | 8.63 | 1504.21 | [9 empty] | Светильник НПБ 1301 круг 60Вт IP54 ИЭК
|  | Всего по позиции |  |  | 10: 174.3; 12: 1504.21 | [13 empty] | Всего по позиции
44 | ФЕРм08-03-591-01 | Выключатель: одноклавишный неутопленного типа при открытой проводке |  |  | 4: 100 шт; 5: 0.02; 6: 1; 7: 0.02 | [9 empty] | Выключатель: одноклавишный неутопленного типа при открытой проводке
|  | Объем=2 / 100 | [25 empty] | Объем=2 / 100
| 1 | ОТ |  |  | 8: 313.47; 10: 6.27; 11: 36.71; 12: 230.17 | [10 empty] | ОТ
| 2 | ЭМ |  |  | 8: 4.77; 10: 0.1; 11: 12.46; 12: 1.25 | [10 empty] | ЭМ
| 3 | в т.ч. ОТм |  |  | 8: 0.64; 10: 0.01; 11: 36.71; 12: 0.37 | [10 empty] | в т.ч. ОТм
| 4 | М |  |  | 8: 105.83; 10: 2.12; 11: 8.63; 12: 18.3 | [10 empty] | М
|  | ЗТ |  |  | 4: чел.-ч; 5: 31.6; 7: 0.632 | [11 empty] | ЗТ
|  | ЗТм |  |  | 4: чел.-ч; 5: 0.05; 7: 0.001 | [11 empty] | ЗТм
|  | Итого по расценке |  |  | 8: 424.07; 10: 8.49; 12: 249.72 | [12 empty] | Итого по расценке
|  | ФОТ |  |  | 10: 6.28; 12: 230.54 | [11 empty] | ФОТ
| Пр/812-049.3-1 | НР Электротехнические установки на других объектах |  |  | 4: %; 5: 97; 7: 97; 10: 6.09; 12: 223.62 | [11 empty] | НР Электротехнические установки на других объектах
| Пр/774-049.3 | СП Электротехнические установки на других объектах |  |  | 4: %; 5: 51; 7: 51; 10: 3.2; 12: 117.58 | [11 empty] | СП Электротехнические установки на других объектах
|  | Всего по позиции |  |  | 10: 17.78; 12: 590.92 | [13 empty] | Всего по позиции
45 | ФССЦ-20.4.01.01-0031 | Выключатель одноклавишный для открытой проводки |  |  | 10 шт | 0.2 | 1 | 0.2 | 68 |  | 13.6 | 8.63 | 117.37 | [9 empty] | Выключатель одноклавишный для открытой проводки
|  | Объем=2 / 10 | [25 empty] | Объем=2 / 10
|  | Всего по позиции |  |  | 10: 13.6; 12: 117.37 | [13 empty] | Всего по позиции
46 | ФЕРм08-03-591-08 | Розетка штепсельная: неутопленного типа при открытой проводке |  |  | 4: 100 шт; 5: 0.01; 6: 1; 7: 0.01 | [9 empty] | Розетка штепсельная: неутопленного типа при открытой проводке
|  | Объем=1 / 100 | [25 empty] | Объем=1 / 100
| 1 | ОТ |  |  | 8: 342.84; 10: 3.43; 11: 36.71; 12: 125.92 | [10 empty] | ОТ
| 2 | ЭМ |  |  | 8: 4.77; 10: 0.05; 11: 12.46; 12: 0.62 | [10 empty] | ЭМ
| 3 | в т.ч. ОТм |  |  | 8: 0.64; 10: 0.01; 11: 36.71; 12: 0.37 | [10 empty] | в т.ч. ОТм
| 4 | М |  |  | 8: 106.42; 10: 1.06; 11: 8.63; 12: 9.15 | [10 empty] | М
|  | ЗТ |  |  | 4: чел.-ч; 5: 34.56; 7: 0.3456 | [11 empty] | ЗТ
|  | ЗТм |  |  | 4: чел.-ч; 5: 0.05; 7: 0.0005 | [11 empty] | ЗТм
|  | Итого по расценке |  |  | 8: 454.03; 10: 4.54; 12: 135.69 | [12 empty] | Итого по расценке
|  | ФОТ |  |  | 10: 3.44; 12: 126.29 | [11 empty] | ФОТ
| Пр/812-049.3-1 | НР Электротехнические установки на других объектах |  |  | 4: %; 5: 97; 7: 97; 10: 3.34; 12: 122.5 | [11 empty] | НР Электротехнические установки на других объектах
| Пр/774-049.3 | СП Электротехнические установки на других объектах |  |  | 4: %; 5: 51; 7: 51; 10: 1.75; 12: 64.41 | [11 empty] | СП Электротехнические установки на других объектах
|  | Всего по позиции |  |  | 10: 9.63; 12: 322.6 | [13 empty] | Всего по позиции
47 | ФССЦ-20.4.03.05-0004 | Розетка открытой проводки с заземлением |  |  | 100 шт | 0.01 | 1 | 0.01 | 899 |  | 8.99 | 8.63 | 77.58 | [9 empty] | Розетка открытой проводки с заземлением
|  | Объем=1 / 100 | [25 empty] | Объем=1 / 100
|  | Всего по позиции |  |  | 10: 8.99; 12: 77.58 | [13 empty] | Всего по позиции
48 | ФССЦ-20.5.02.11-0041 | Коробка установочная У-92 |  |  | шт | 1 | 1 | 1 | 8.31 |  | 8.31 | 8.63 | 71.72 | [9 empty] | Коробка установочная У-92
|  | Всего по позиции |  |  | 10: 8.31; 12: 71.72 | [13 empty] | Всего по позиции
Электропроводка шахты (материалы для заземления и кабель входят в комплект лифта) | [31 empty] | Электропроводка шахты (материалы для заземления и кабель входят в комплект лифта)
49 | ФЕРм08-02-472-06 | Проводник заземляющий открыто по строительным основаниям: из полосовой стали сечением 100 мм2 |  |  | 4: 100 м; 5: 0.176; 6: 1; 7: 0.176 | [9 empty] | Проводник заземляющий открыто по строительным основаниям: из полосовой стали сечением 100 мм2
|  | Объем=17,6 / 100 | [25 empty] | Объем=17,6 / 100
| 1 | ОТ |  |  | 8: 155.1; 10: 27.3; 11: 36.71; 12: 1002.18 | [10 empty] | ОТ
| 2 | ЭМ |  |  | 8: 54.28; 10: 9.55; 11: 12.46; 12: 118.99 | [10 empty] | ЭМ
| 3 | в т.ч. ОТм |  |  | 8: 4.27; 10: 0.75; 11: 36.71; 12: 27.53 | [10 empty] | в т.ч. ОТм
| 4 | М |  |  | 8: 508.92; 10: 89.57; 11: 8.63; 12: 772.99 | [10 empty] | М
|  | ЗТ |  |  | 4: чел.-ч; 5: 16.5; 7: 2.904 | [11 empty] | ЗТ
|  | ЗТм |  |  | 4: чел.-ч; 5: 0.34; 7: 0.05984 | [11 empty] | ЗТм
|  | Итого по расценке |  |  | 8: 718.3; 10: 126.42; 12: 1894.16 | [12 empty] | Итого по расценке
|  | ФОТ |  |  | 10: 28.05; 12: 1029.71 | [11 empty] | ФОТ
| Пр/812-049.3-1 | НР Электротехнические установки на других объектах |  |  | 4: %; 5: 97; 7: 97; 10: 27.21; 12: 998.82 | [11 empty] | НР Электротехнические установки на других объектах
| Пр/774-049.3 | СП Электротехнические установки на других объектах |  |  | 4: %; 5: 51; 7: 51; 10: 14.31; 12: 525.15 | [11 empty] | СП Электротехнические установки на других объектах
|  | Всего по позиции |  |  | 10: 167.94; 12: 3418.13 | [13 empty] | Всего по позиции
50 | ФЕРм08-02-472-10 | Проводник заземляющий из медного изолированного провода сечением 25 мм2 открыто по строительным основаниям |  |  | 4: 100 м; 5: 0.468; 6: 1; 7: 0.468 | [9 empty] | Проводник заземляющий из медного изолированного провода сечением 25 мм2 открыто по строительным основаниям
|  | Объем=46,8 / 100 | [25 empty] | Объем=46,8 / 100
| 1 | ОТ |  |  | 8: 302.3; 10: 141.48; 11: 36.71; 12: 5193.73 | [10 empty] | ОТ
| 2 | ЭМ |  |  | 8: 5.43; 10: 2.54; 11: 12.46; 12: 31.65 | [10 empty] | ЭМ
| 3 | в т.ч. ОТм |  |  | 8: 0.76; 10: 0.36; 11: 36.71; 12: 13.22 | [10 empty] | в т.ч. ОТм
| 4 | М |  |  | 8: 185.57; 10: 86.85; 11: 8.63; 12: 749.52 | [10 empty] | М
|  | ЗТ |  |  | 4: чел.-ч; 5: 32.16; 7: 15.0509 | [11 empty] | ЗТ
|  | ЗТм |  |  | 4: чел.-ч; 5: 0.06; 7: 0.02808 | [11 empty] | ЗТм
|  | Итого по расценке |  |  | 8: 493.3; 10: 230.87; 12: 5974.9 | [12 empty] | Итого по расценке
|  | ФОТ |  |  | 10: 141.84; 12: 5206.95 | [11 empty] | ФОТ
| Пр/812-049.3-1 | НР Электротехнические установки на других объектах |  |  | 4: %; 5: 97; 7: 97; 10: 137.58; 12: 5050.74 | [11 empty] | НР Электротехнические установки на других объектах
| Пр/774-049.3 | СП Электротехнические установки на других объектах |  |  | 4: %; 5: 51; 7: 51; 10: 72.34; 12: 2655.54 | [11 empty] | СП Электротехнические установки на других объектах
|  | Всего по позиции |  |  | 10: 440.79; 12: 13681.18 | [13 empty] | Всего по позиции
51 | ФЕРр67-3-1 | Демонтаж кабеля |  |  | 4: 100 м; 5: 0.469; 6: 1; 7: 0.469 | [9 empty] | Демонтаж кабеля
|  | Объем=46,9 / 100 | [25 empty] | Объем=46,9 / 100
| 1 | ОТ |  |  | 8: 75.19; 10: 35.26; 11: 36.71; 12: 1294.39 | [10 empty] | ОТ
| 2 | ЭМ |  |  | 8: 0.31; 10: 0.15; 11: 12.46; 12: 1.87 | [10 empty] | ЭМ
| 3 | в т.ч. ОТм |  |  | 8: 0.14; 10: 0.07; 11: 36.71; 12: 2.57 | [10 empty] | в т.ч. ОТм
|  | ЗТ |  |  | 4: чел.-ч; 5: 9.64; 7: 4.5212 | [11 empty] | ЗТ
|  | ЗТм |  |  | 4: чел.-ч; 5: 0.01; 7: 0.00469 | [11 empty] | ЗТм
|  | Итого по расценке |  |  | 8: 75.5; 10: 35.41; 12: 1296.26 | [12 empty] | Итого по расценке
|  | ФОТ |  |  | 10: 35.33; 12: 1296.96 | [11 empty] | ФОТ
| Пр/812-101.0-1 | НР Электромонтажные работы (ремонтно-строительные) |  |  | 4: %; 5: 91; 7: 91; 10: 32.15; 12: 1180.23 | [11 empty] | НР Электромонтажные работы (ремонтно-строительные)
| Пр/774-101.0 | СП Электромонтажные работы (ремонтно-строительные) |  |  | 4: %; 5: 48; 7: 48; 10: 16.96; 12: 622.54 | [11 empty] | СП Электромонтажные работы (ремонтно-строительные)
|  | Всего по позиции |  |  | 10: 84.52; 12: 3099.03 | [13 empty] | Всего по позиции
52 | ФЕРм08-02-402-01 | Кабель трех-пятижильный по установленным конструкциям и лоткам с установкой ответвительных коробок: в помещениях с нормальной средой сечением жилы до 10 мм2 |  |  | 4: 100 м; 5: 1.407; 6: 1; 7: 1.407 | [9 empty] | Кабель трех-пятижильный по установленным конструкциям и лоткам с установкой ответвительных коробок: в помещениях с нормальной средой сечением жилы до 10 мм2
|  | Объем=140,7 / 100 | [25 empty] | Объем=140,7 / 100
| 1 | ОТ |  |  | 8: 115.06; 10: 161.89; 11: 36.71; 12: 5942.98 | [10 empty] | ОТ
| 2 | ЭМ |  |  | 8: 35.61; 10: 50.1; 11: 12.46; 12: 624.25 | [10 empty] | ЭМ
| 3 | в т.ч. ОТм |  |  | 8: 2.51; 10: 3.53; 11: 36.71; 12: 129.59 | [10 empty] | в т.ч. ОТм
| 4 | М |  |  | 8: 42.48; 10: 59.77; 11: 8.63; 12: 515.82 | [10 empty] | М
|  | ЗТ |  |  | 4: чел.-ч; 5: 12.24; 7: 17.2217 | [11 empty] | ЗТ
|  | ЗТм |  |  | 4: чел.-ч; 5: 0.2; 7: 0.2814 | [11 empty] | ЗТм
|  | Итого по расценке |  |  | 8: 193.15; 10: 271.76; 12: 7083.05 | [12 empty] | Итого по расценке
|  | ФОТ |  |  | 10: 165.42; 12: 6072.57 | [11 empty] | ФОТ
| Пр/812-049.3-1 | НР Электротехнические установки на других объектах |  |  | 4: %; 5: 97; 7: 97; 10: 160.46; 12: 5890.39 | [11 empty] | НР Электротехнические установки на других объектах
| Пр/774-049.3 | СП Электротехнические установки на других объектах |  |  | 4: %; 5: 51; 7: 51; 10: 84.36; 12: 3097.01 | [11 empty] | СП Электротехнические установки на других объектах
|  | Всего по позиции |  |  | 10: 516.58; 12: 16070.45 | [13 empty] | Всего по позиции
53 | ФЕРр67-3-1 | Демонтаж кабеля |  |  | 4: 100 м; 5: 0.255; 6: 1; 7: 0.255 | [9 empty] | Демонтаж кабеля
|  | Объем=25,5 / 100 | [25 empty] | Объем=25,5 / 100
| 1 | ОТ |  |  | 8: 75.19; 10: 19.17; 11: 36.71; 12: 703.73 | [10 empty] | ОТ
| 2 | ЭМ |  |  | 8: 0.31; 10: 0.08; 11: 12.46; 12: 1 | [10 empty] | ЭМ
| 3 | в т.ч. ОТм |  |  | 8: 0.14; 10: 0.04; 11: 36.71; 12: 1.47 | [10 empty] | в т.ч. ОТм
|  | ЗТ |  |  | 4: чел.-ч; 5: 9.64; 7: 2.4582 | [11 empty] | ЗТ
|  | ЗТм |  |  | 4: чел.-ч; 5: 0.01; 7: 0.00255 | [11 empty] | ЗТм
|  | Итого по расценке |  |  | 8: 75.5; 10: 19.25; 12: 704.73 | [12 empty] | Итого по расценке
|  | ФОТ |  |  | 10: 19.21; 12: 705.2 | [11 empty] | ФОТ
| Пр/812-101.0-1 | НР Электромонтажные работы (ремонтно-строительные) |  |  | 4: %; 5: 91; 7: 91; 10: 17.48; 12: 641.73 | [11 empty] | НР Электромонтажные работы (ремонтно-строительные)
| Пр/774-101.0 | СП Электромонтажные работы (ремонтно-строительные) |  |  | 4: %; 5: 48; 7: 48; 10: 9.22; 12: 338.5 | [11 empty] | СП Электромонтажные работы (ремонтно-строительные)
|  | Всего по позиции |  |  | 10: 45.95; 12: 1684.96 | [13 empty] | Всего по позиции
54 | ФЕРм08-02-402-01 | Кабель трех-пятижильный по установленным конструкциям и лоткам с установкой ответвительных коробок: в помещениях с нормальной средой сечением жилы до 10 мм2 |  |  | 4: 100 м; 5: 0.255; 6: 1; 7: 0.255 | [9 empty] | Кабель трех-пятижильный по установленным конструкциям и лоткам с установкой ответвительных коробок: в помещениях с нормальной средой сечением жилы до 10 мм2
|  | Объем=25,5 / 100 | [25 empty] | Объем=25,5 / 100
| 1 | ОТ |  |  | 8: 115.06; 10: 29.34; 11: 36.71; 12: 1077.07 | [10 empty] | ОТ
| 2 | ЭМ |  |  | 8: 35.61; 10: 9.08; 11: 12.46; 12: 113.14 | [10 empty] | ЭМ
| 3 | в т.ч. ОТм |  |  | 8: 2.51; 10: 0.64; 11: 36.71; 12: 23.49 | [10 empty] | в т.ч. ОТм
| 4 | М |  |  | 8: 42.48; 10: 10.83; 11: 8.63; 12: 93.46 | [10 empty] | М
|  | ЗТ |  |  | 4: чел.-ч; 5: 12.24; 7: 3.1212 | [11 empty] | ЗТ
|  | ЗТм |  |  | 4: чел.-ч; 5: 0.2; 7: 0.051 | [11 empty] | ЗТм
|  | Итого по расценке |  |  | 8: 193.15; 10: 49.25; 12: 1283.67 | [12 empty] | Итого по расценке
|  | ФОТ |  |  | 10: 29.98; 12: 1100.56 | [11 empty] | ФОТ
| Пр/812-049.3-1 | НР Электротехнические установки на других объектах |  |  | 4: %; 5: 97; 7: 97; 10: 29.08; 12: 1067.54 | [11 empty] | НР Электротехнические установки на других объектах
| Пр/774-049.3 | СП Электротехнические установки на других объектах |  |  | 4: %; 5: 51; 7: 51; 10: 15.29; 12: 561.29 | [11 empty] | СП Электротехнические установки на других объектах
|  | Всего по позиции |  |  | 10: 93.62; 12: 2912.5 | [13 empty] | Всего по позиции
Освещение шахты | [31 empty] | Освещение шахты
55 | ФЕРм08-02-403-02 | Провод групповой в защитной оболочке или кабель трех-пятижильный: в готовых каналах стен и перекрытий |  |  | 4: 100 м; 5: 0.467; 6: 1; 7: 0.467 | [9 empty] | Провод групповой в защитной оболочке или кабель трех-пятижильный: в готовых каналах стен и перекрытий
|  | Объем=46,7 / 100 | [25 empty] | Объем=46,7 / 100
| 1 | ОТ |  |  | 8: 125.96; 10: 58.82; 11: 36.71; 12: 2159.28 | [10 empty] | ОТ
| 2 | ЭМ |  |  | 8: 3.62; 10: 1.69; 11: 12.46; 12: 21.06 | [10 empty] | ЭМ
| 3 | в т.ч. ОТм |  |  | 8: 0.5; 10: 0.23; 11: 36.71; 12: 8.44 | [10 empty] | в т.ч. ОТм
| 4 | М |  |  | 8: 33.2; 10: 15.5; 11: 8.63; 12: 133.77 | [10 empty] | М
|  | ЗТ |  |  | 4: чел.-ч; 5: 13.4; 7: 6.2578 | [11 empty] | ЗТ
|  | ЗТм |  |  | 4: чел.-ч; 5: 0.04; 7: 0.01868 | [11 empty] | ЗТм
|  | Итого по расценке |  |  | 8: 162.78; 10: 76.01; 12: 2314.11 | [12 empty] | Итого по расценке
|  | ФОТ |  |  | 10: 59.05; 12: 2167.72 | [11 empty] | ФОТ
| Пр/812-049.3-1 | НР Электротехнические установки на других объектах |  |  | 4: %; 5: 97; 7: 97; 10: 57.28; 12: 2102.69 | [11 empty] | НР Электротехнические установки на других объектах
| Пр/774-049.3 | СП Электротехнические установки на других объектах |  |  | 4: %; 5: 51; 7: 51; 10: 30.12; 12: 1105.54 | [11 empty] | СП Электротехнические установки на других объектах
|  | Всего по позиции |  |  | 10: 163.41; 12: 5522.34 | [13 empty] | Всего по позиции
Примечание: провод ПВС 3х1,5 | [28 empty] | Примечание: провод ПВС 3х1,5
56 | ФССЦ-21.2.03.03-0101 | Провод силовой гибкий ПВСнг-LS 3х1,5 |  |  | 1000 м | 0.0467 | 1 | 0.0467 | 7601.28 |  | 354.98 | 8.63 | 3063.48 | [9 empty] | Провод силовой гибкий ПВСнг-LS 3х1,5
|  | Объем=46,7 / 1000 | [25 empty] | Объем=46,7 / 1000
|  | Всего по позиции |  |  | 10: 354.98; 12: 3063.48 | [13 empty] | Всего по позиции
57 | ФЕРм08-03-593-09 | Светильник: местного освещения |  |  | 4: 100 шт; 5: 0.17; 6: 1; 7: 0.17 | [9 empty] | Светильник: местного освещения
|  | Объем=17 / 100 | [25 empty] | Объем=17 / 100
| 1 | ОТ |  |  | 8: 676.94; 10: 115.08; 11: 36.71; 12: 4224.59 | [10 empty] | ОТ
| 2 | ЭМ |  |  | 8: 18.11; 10: 3.08; 11: 12.46; 12: 38.38 | [10 empty] | ЭМ
| 3 | в т.ч. ОТм |  |  | 8: 2.51; 10: 0.43; 11: 36.71; 12: 15.79 | [10 empty] | в т.ч. ОТм
| 4 | М |  |  | 8: 411.88; 10: 70.02; 11: 8.63; 12: 604.27 | [10 empty] | М
|  | ЗТ |  |  | 4: чел.-ч; 5: 68.24; 7: 11.6008 | [11 empty] | ЗТ
|  | ЗТм |  |  | 4: чел.-ч; 5: 0.2; 7: 0.034 | [11 empty] | ЗТм
|  | Итого по расценке |  |  | 8: 1106.93; 10: 188.18; 12: 4867.24 | [12 empty] | Итого по расценке
|  | ФОТ |  |  | 10: 115.51; 12: 4240.38 | [11 empty] | ФОТ
| Пр/812-049.3-1 | НР Электротехнические установки на других объектах |  |  | 4: %; 5: 97; 7: 97; 10: 112.04; 12: 4113.17 | [11 empty] | НР Электротехнические установки на других объектах
| Пр/774-049.3 | СП Электротехнические установки на других объектах |  |  | 4: %; 5: 51; 7: 51; 10: 58.91; 12: 2162.59 | [11 empty] | СП Электротехнические установки на других объектах
|  | Всего по позиции |  |  | 10: 359.13; 12: 11143 | [13 empty] | Всего по позиции
58 | ФССЦ-20.3.03.03-0032 | Светильник НПБ 1301 круг 60Вт IP54 ИЭК |  |  | шт | 17 | 1 | 17 | 29.05 |  | 493.85 | 8.63 | 4261.93 | [9 empty] | Светильник НПБ 1301 круг 60Вт IP54 ИЭК
|  | Всего по позиции |  |  | 10: 493.85; 12: 4261.93 | [13 empty] | Всего по позиции
|  | Итого по разделу 2 Электромонтажные работы |  |  | 10: 3738.4 | [17 empty] | Итого по разделу 2 Электромонтажные работы
Раздел 3. Строительные работы | [21 empty] | Раздел 3. Строительные работы
Примечание: демонтаж люка | [28 empty] | Примечание: демонтаж люка
59 | ФЕР09-04-003-01 | Монтаж люка противопожарного |  |  | 4: м2; 5: 0.64; 6: 1; 7: 0.64 | [9 empty] | Монтаж люка противопожарного
|  | Объем=0,8*0,8 | [25 empty] | Объем=0,8*0,8
| Приказ от 08.08.2022 № 648/пр п.144 табл.2 | Демонтаж (разборка) металлических, металлокомпозитных, композитных конструкций ОЗП=0,7; ЭМ=0,7 к расх.; ЗПМ=0,7; МАТ=0 к расх.; ТЗ=0,7; ТЗМ=0,7 | [27 empty] | Демонтаж (разборка) металлических, металлокомпозитных, композитных конструкций ОЗП=0,7; ЭМ=0,7 к расх.; ЗПМ=0,7; МАТ=0 к расх.; ТЗ=0,7; ТЗМ=0,7
| 1 | ОТ |  |  | 8: 19.03; 9: 0.7; 10: 8.53; 11: 36.71; 12: 313.14 | [10 empty] | ОТ
| 2 | ЭМ |  |  | 8: 0.44; 9: 0.7; 10: 0.2; 11: 12.46; 12: 2.49 | [10 empty] | ЭМ
| 3 | в т.ч. ОТм |  |  | 8: 0.16; 9: 0.7; 10: 0.07; 11: 36.71; 12: 2.57 | [10 empty] | в т.ч. ОТм
| 4 | М |  |  | 8: 2225.45; 9: 0; 10: 0; 11: 8.63 | [10 empty] | М
|  | ЗТ |  |  | 4: чел.-ч; 5: 1.95; 6: 0.7; 7: 0.8736 | [11 empty] | ЗТ
|  | ЗТм |  |  | 4: чел.-ч; 5: 0.01; 6: 0.7; 7: 0.00448 | [11 empty] | ЗТм
|  | Итого по расценке |  |  | 8: 2244.92; 10: 8.73; 12: 315.63 | [12 empty] | Итого по расценке
|  | ФОТ |  |  | 10: 8.6; 12: 315.71 | [11 empty] | ФОТ
| Пр/812-009.0-1, Приказ № 812/пр от 21.12.2020 п.25 | НР Строительные металлические конструкции |  |  | 4: %; 5: 93; 7: 93; 10: 8; 12: 293.61 | [11 empty] | НР Строительные металлические конструкции
| Пр/774-009.0, Приказ № 774/пр от 11.12.2020 п.16 | СП Строительные металлические конструкции |  |  | 4: %; 5: 62; 7: 62; 10: 5.33; 12: 195.74 | [11 empty] | СП Строительные металлические конструкции
|  | Всего по позиции |  |  | 10: 22.06; 12: 804.98 | [13 empty] | Всего по позиции
60 | ФЕР09-04-003-01 | Монтаж люка противопожарного |  |  | 4: м2; 5: 0.64; 6: 1; 7: 0.64 | [9 empty] | Монтаж люка противопожарного
|  | Объем=0,8*0,8 | [25 empty] | Объем=0,8*0,8
| 1 | ОТ |  |  | 8: 19.03; 10: 12.18; 11: 36.71; 12: 447.13 | [10 empty] | ОТ
| 2 | ЭМ |  |  | 8: 0.44; 10: 0.28; 11: 12.46; 12: 3.49 | [10 empty] | ЭМ
| 3 | в т.ч. ОТм |  |  | 8: 0.16; 10: 0.1; 11: 36.71; 12: 3.67 | [10 empty] | в т.ч. ОТм
| 4 | М |  |  | 8: 2225.45; 10: 1424.29; 11: 8.63; 12: 12291.62 | [10 empty] | М
|  | ЗТ |  |  | 4: чел.-ч; 5: 1.95; 7: 1.248 | [11 empty] | ЗТ
|  | ЗТм |  |  | 4: чел.-ч; 5: 0.01; 7: 0.0064 | [11 empty] | ЗТм
|  | Итого по расценке |  |  | 8: 2244.92; 10: 1436.75; 12: 12742.24 | [12 empty] | Итого по расценке
|  | ФОТ |  |  | 10: 12.28; 12: 450.8 | [11 empty] | ФОТ
| Пр/812-009.0-1, Приказ № 812/пр от 21.12.2020 п.25 | НР Строительные металлические конструкции |  |  | % | 93 | 0.9 | 83.7 |  |  | 10.28 |  | 377.32 | [11 empty] | НР Строительные металлические конструкции
| Пр/774-009.0, Приказ № 774/пр от 11.12.2020 п.16 | СП Строительные металлические конструкции |  |  | % | 62 | 0.85 | 52.7 |  |  | 6.47 |  | 237.57 | [11 empty] | СП Строительные металлические конструкции
|  | Всего по позиции |  |  | 10: 1453.5; 12: 13357.13 | [13 empty] | Всего по позиции
61 | ФЕРр61-26-1 | Перетирка штукатурки: внутренних помещений |  |  | 4: 100 м2; 5: 0.08179; 6: 1; 7: 0.08179 | [9 empty] | Перетирка штукатурки: внутренних помещений
|  | Объем=8,179 / 100 | [25 empty] | Объем=8,179 / 100
| 1 | ОТ |  |  | 8: 209.09; 10: 17.1; 11: 36.71; 12: 627.74 | [10 empty] | ОТ
| 2 | ЭМ |  |  | 8: 3.13; 10: 0.26; 11: 12.46; 12: 3.24 | [10 empty] | ЭМ
| 3 | в т.ч. ОТм |  |  | 8: 1.35; 10: 0.11; 11: 36.71; 12: 4.04 | [10 empty] | в т.ч. ОТм
| 4 | М |  |  | 8: 17.63; 10: 1.44; 11: 8.63; 12: 12.43 | [10 empty] | М
|  | ЗТ |  |  | 4: чел.-ч; 5: 24.2; 7: 1.9793 | [11 empty] | ЗТ
|  | ЗТм |  |  | 4: чел.-ч; 5: 0.1; 7: 0.008179 | [11 empty] | ЗТм
|  | Итого по расценке |  |  | 8: 229.85; 10: 18.8; 12: 643.41 | [12 empty] | Итого по расценке
|  | ФОТ |  |  | 10: 17.21; 12: 631.78 | [11 empty] | ФОТ
| Пр/812-095.0-1 | НР Штукатурные работы (ремонтно-строительные) |  |  | 4: %; 5: 89; 7: 89; 10: 15.32; 12: 562.28 | [11 empty] | НР Штукатурные работы (ремонтно-строительные)
| Пр/774-095.0 | СП Штукатурные работы (ремонтно-строительные) |  |  | 4: %; 5: 44; 7: 44; 10: 7.57; 12: 277.98 | [11 empty] | СП Штукатурные работы (ремонтно-строительные)
|  | Всего по позиции |  |  | 10: 41.69; 12: 1483.67 | [13 empty] | Всего по позиции
62 | ФЕРр61-4-9 | Ремонт штукатурки потолков по камню и бетону цементно-известковым раствором, площадью отдельных мест: до 10 м2 толщиной слоя до 20 мм |  |  | 4: 100 м2; 5: 0.03505; 6: 1; 7: 0.03505 | [9 empty] | Ремонт штукатурки потолков по камню и бетону цементно-известковым раствором, площадью отдельных мест: до 10 м2 толщиной слоя до 20 мм
|  | Объем=3,505 / 100 | [25 empty] | Объем=3,505 / 100
| 1 | ОТ |  |  | 8: 2029.64; 10: 71.14; 11: 36.71; 12: 2611.55 | [10 empty] | ОТ
| 2 | ЭМ |  |  | 8: 22.51; 10: 0.79; 11: 12.46; 12: 9.84 | [10 empty] | ЭМ
| 3 | в т.ч. ОТм |  |  | 8: 9.72; 10: 0.34; 11: 36.71; 12: 12.48 | [10 empty] | в т.ч. ОТм
| 4 | М |  |  | 8: 1197.22; 10: 41.96; 11: 8.63; 12: 362.11 | [10 empty] | М
Н | 999-9900 | Строительный мусор |  |  | 4: т; 5: 3.38; 7: 0.11847 | [19 empty] | Строительный мусор
|  | ЗТ |  |  | 4: чел.-ч; 5: 226.27; 7: 7.9308 | [11 empty] | ЗТ
|  | ЗТм |  |  | 4: чел.-ч; 5: 0.72; 7: 0.025236 | [11 empty] | ЗТм
|  | Итого по расценке |  |  | 8: 3249.37; 10: 113.89; 12: 2983.5 | [12 empty] | Итого по расценке
|  | ФОТ |  |  | 10: 71.48; 12: 2624.03 | [11 empty] | ФОТ
| Пр/812-095.0-1 | НР Штукатурные работы (ремонтно-строительные) |  |  | 4: %; 5: 89; 7: 89; 10: 63.62; 12: 2335.39 | [11 empty] | НР Штукатурные работы (ремонтно-строительные)
| Пр/774-095.0 | СП Штукатурные работы (ремонтно-строительные) |  |  | 4: %; 5: 44; 7: 44; 10: 31.45; 12: 1154.57 | [11 empty] | СП Штукатурные работы (ремонтно-строительные)
|  | Всего по позиции |  |  | 10: 208.96; 12: 6473.46 | [13 empty] | Всего по позиции
63 | ФЕР15-04-005-02 | Окраска поливинилацетатными водоэмульсионными составами простая по штукатурке и сборным конструкциям: потолков, подготовленным под окраску |  |  | 4: 100 м2; 5: 0.11685; 6: 1; 7: 0.11685 | [9 empty] | Окраска поливинилацетатными водоэмульсионными составами простая по штукатурке и сборным конструкциям: потолков, подготовленным под окраску
|  | Объем=11,685 / 100 | [25 empty] | Объем=11,685 / 100
| 1 | ОТ |  |  | 8: 138.14; 10: 16.14; 11: 36.71; 12: 592.5 | [10 empty] | ОТ
| 2 | ЭМ |  |  | 8: 6.22; 10: 0.73; 11: 12.46; 12: 9.1 | [10 empty] | ЭМ
| 3 | в т.ч. ОТм |  |  | 8: 1.18; 10: 0.14; 11: 36.71; 12: 5.14 | [10 empty] | в т.ч. ОТм
| 4 | М |  |  | 8: 47.69; 10: 5.57; 11: 8.63; 12: 48.07 | [10 empty] | М
Н | 14.3.02.01 | Краска водоэмульсионная |  |  | 4: т; 5: 0.052; 7: 0.0060762 | [19 empty] | Краска водоэмульсионная
|  | ЗТ |  |  | 4: чел.-ч; 5: 15.4; 7: 1.7995 | [11 empty] | ЗТ
|  | ЗТм |  |  | 4: чел.-ч; 5: 0.1; 7: 0.011685 | [11 empty] | ЗТм
|  | Итого по расценке |  |  | 8: 192.05; 10: 22.44; 12: 649.67 | [12 empty] | Итого по расценке
|  | ФОТ |  |  | 10: 16.28; 12: 597.64 | [11 empty] | ФОТ
| Пр/812-015.0-1, Приказ № 812/пр от 21.12.2020 п.25 | НР Отделочные работы |  |  | % | 100 | 0.9 | 90 |  |  | 14.65 |  | 537.88 | [11 empty] | НР Отделочные работы
| Пр/774-015.0, Приказ № 774/пр от 11.12.2020 п.16 | СП Отделочные работы |  |  | % | 49 | 0.85 | 41.65 |  |  | 6.78 |  | 248.92 | [11 empty] | СП Отделочные работы
|  | Всего по позиции |  |  | 10: 43.87; 12: 1436.47 | [13 empty] | Всего по позиции
64 | ФССЦ-14.3.02.01-0222 | Краска водоэмульсионная для внутренних работ ВАК-14 универсальная латексная полиакрилатная |  |  | т | 0.006076 | 1 | 0.006076 | 18883.39 |  | 114.74 | 8.63 | 990.21 | [9 empty] | Краска водоэмульсионная для внутренних работ ВАК-14 универсальная латексная полиакрилатная
|  | Всего по позиции |  |  | 10: 114.74; 12: 990.21 | [13 empty] | Всего по позиции
65 | ФЕР11-01-011-01 | Устройство стяжек: цементных толщиной 20 мм |  |  | 4: 100 м2; 5: 0.10645; 6: 1; 7: 0.10645 | [9 empty] | Устройство стяжек: цементных толщиной 20 мм
|  | Объем=10,645 / 100 | [25 empty] | Объем=10,645 / 100
| 1 | ОТ |  |  | 8: 282.66; 10: 30.09; 11: 36.71; 12: 1104.6 | [10 empty] | ОТ
| 2 | ЭМ |  |  | 8: 43.61; 10: 4.64; 11: 12.46; 12: 57.81 | [10 empty] | ЭМ
| 3 | в т.ч. ОТм |  |  | 8: 17.15; 10: 1.83; 11: 36.71; 12: 67.18 | [10 empty] | в т.ч. ОТм
| 4 | М |  |  | 8: 8.54; 10: 0.91; 11: 8.63; 12: 7.85 | [10 empty] | М
Н | 04.3.01.09 | Раствор готовый кладочный тяжелый цементный |  |  | 4: м3; 5: 2.04; 7: 0.21716 | [19 empty] | Раствор готовый кладочный тяжелый цементный
|  | ЗТ |  |  | 4: чел.-ч; 5: 35.6; 7: 3.7896 | [11 empty] | ЗТ
|  | ЗТм |  |  | 4: чел.-ч; 5: 1.27; 7: 0.13519 | [11 empty] | ЗТм
|  | Итого по расценке |  |  | 8: 334.81; 10: 35.64; 12: 1170.26 | [12 empty] | Итого по расценке
|  | ФОТ |  |  | 10: 31.92; 12: 1171.78 | [11 empty] | ФОТ
| Пр/812-011.0-1, Приказ № 812/пр от 21.12.2020 п.25 | НР Полы |  |  | % | 112 | 0.9 | 100.8 |  |  | 32.18 |  | 1181.15 | [11 empty] | НР Полы
| Пр/774-011.0, Приказ № 774/пр от 11.12.2020 п.16 | СП Полы |  |  | % | 65 | 0.85 | 55.25 |  |  | 17.64 |  | 647.41 | [11 empty] | СП Полы
|  | Всего по позиции |  |  | 10: 85.46; 12: 2998.82 | [13 empty] | Всего по позиции
66 | ФССЦ-04.3.01.09-0016 | Раствор готовый кладочный, цементный, М200 |  |  | м3 | 0.21716 | 1 | 0.21716 | 600 |  | 130.29 | 8.63 | 1124.4 | [9 empty] | Раствор готовый кладочный, цементный, М200
|  | Всего по позиции |  |  | 10: 130.29; 12: 1124.4 | [13 empty] | Всего по позиции
Примечание: окраска пола | [28 empty] | Примечание: окраска пола
67 | ФЕР15-04-024-08 | Простая окраска масляными составами по штукатурке и сборным конструкциям: стен, подготовленных под окраску |  |  | 4: 100 м2; 5: 0.10645; 6: 1; 7: 0.10645 | [9 empty] | Простая окраска масляными составами по штукатурке и сборным конструкциям: стен, подготовленных под окраску
|  | Объем=10,645 / 100 | [25 empty] | Объем=10,645 / 100
| 1 | ОТ |  |  | 8: 167.81; 10: 17.86; 11: 36.71; 12: 655.64 | [10 empty] | ОТ
| 2 | ЭМ |  |  | 8: 3.6; 10: 0.38; 11: 12.46; 12: 4.73 | [10 empty] | ЭМ
| 3 | в т.ч. ОТм |  |  | 8: 0.72; 10: 0.08; 11: 36.71; 12: 2.94 | [10 empty] | в т.ч. ОТм
| 4 | М |  |  | 8: 72.76; 10: 7.75; 11: 8.63; 12: 66.88 | [10 empty] | М
Н | 14.4.02.04 | Краски для внутренних работ масляные готовые к применению |  |  | 4: т; 5: 0.0267; 7: 0.0028422 | [19 empty] | Краски для внутренних работ масляные готовые к применению
Н | 14.5.05.01 | Олифы комбинированные |  |  | 4: т; 5: 0.0103; 7: 0.0010964 | [19 empty] | Олифы комбинированные
|  | ЗТ |  |  | 4: чел.-ч; 5: 19.2; 7: 2.0438 | [11 empty] | ЗТ
|  | ЗТм |  |  | 4: чел.-ч; 5: 0.06; 7: 0.006387 | [11 empty] | ЗТм
|  | Итого по расценке |  |  | 8: 244.17; 10: 25.99; 12: 727.25 | [12 empty] | Итого по расценке
|  | ФОТ |  |  | 10: 17.94; 12: 658.58 | [11 empty] | ФОТ
| Пр/812-015.0-1, Приказ № 812/пр от 21.12.2020 п.25 | НР Отделочные работы |  |  | % | 100 | 0.9 | 90 |  |  | 16.15 |  | 592.72 | [11 empty] | НР Отделочные работы
| Пр/774-015.0, Приказ № 774/пр от 11.12.2020 п.16 | СП Отделочные работы |  |  | % | 49 | 0.85 | 41.65 |  |  | 7.47 |  | 274.3 | [11 empty] | СП Отделочные работы
|  | Всего по позиции |  |  | 10: 49.61; 12: 1594.27 | [13 empty] | Всего по позиции
68 | ФССЦ-14.4.02.04-0173 | Краска масляная готовая к применению для наружных и внутренних работ МА-15, охра |  |  | т | 0.002842 | 1 | 0.002842 | 17496 |  | 49.72 | 8.63 | 429.08 | [9 empty] | Краска масляная готовая к применению для наружных и внутренних работ МА-15, охра
|  | Всего по позиции |  |  | 10: 49.72; 12: 429.08 | [13 empty] | Всего по позиции
69 | ФЕРр61-26-1 | Перетирка штукатурки: внутренних помещений |  |  | 4: 100 м2; 5: 0.15092; 6: 1; 7: 0.15092 | [9 empty] | Перетирка штукатурки: внутренних помещений
|  | Объем=15,092 / 100 | [25 empty] | Объем=15,092 / 100
| 1 | ОТ |  |  | 8: 209.09; 10: 31.56; 11: 36.71; 12: 1158.57 | [10 empty] | ОТ
| 2 | ЭМ |  |  | 8: 3.13; 10: 0.47; 11: 12.46; 12: 5.86 | [10 empty] | ЭМ
| 3 | в т.ч. ОТм |  |  | 8: 1.35; 10: 0.2; 11: 36.71; 12: 7.34 | [10 empty] | в т.ч. ОТм
| 4 | М |  |  | 8: 17.63; 10: 2.66; 11: 8.63; 12: 22.96 | [10 empty] | М
|  | ЗТ |  |  | 4: чел.-ч; 5: 24.2; 7: 3.6523 | [11 empty] | ЗТ
|  | ЗТм |  |  | 4: чел.-ч; 5: 0.1; 7: 0.015092 | [11 empty] | ЗТм
|  | Итого по расценке |  |  | 8: 229.85; 10: 34.69; 12: 1187.39 | [12 empty] | Итого по расценке
|  | ФОТ |  |  | 10: 31.76; 12: 1165.91 | [11 empty] | ФОТ
| Пр/812-095.0-1 | НР Штукатурные работы (ремонтно-строительные) |  |  | 4: %; 5: 89; 7: 89; 10: 28.27; 12: 1037.66 | [11 empty] | НР Штукатурные работы (ремонтно-строительные)
| Пр/774-095.0 | СП Штукатурные работы (ремонтно-строительные) |  |  | 4: %; 5: 44; 7: 44; 10: 13.97; 12: 513 | [11 empty] | СП Штукатурные работы (ремонтно-строительные)
|  | Всего по позиции |  |  | 10: 76.93; 12: 2738.05 | [13 empty] | Всего по позиции
70 | ФЕРр61-2-7 | Ремонт штукатурки внутренних стен по камню и бетону цементно-известковым раствором, площадью отдельных мест: до 1 м2 толщиной слоя до 20 мм |  |  | 4: 100 м2; 5: 0.05923; 6: 1; 7: 0.05923 | [9 empty] | Ремонт штукатурки внутренних стен по камню и бетону цементно-известковым раствором, площадью отдельных мест: до 1 м2 толщиной слоя до 20 мм
|  | Объем=5,923 / 100 | [25 empty] | Объем=5,923 / 100
| 1 | ОТ |  |  | 8: 2007.68; 10: 118.91; 11: 36.71; 12: 4365.19 | [10 empty] | ОТ
| 2 | ЭМ |  |  | 8: 20.94; 10: 1.24; 11: 12.46; 12: 15.45 | [10 empty] | ЭМ
| 3 | в т.ч. ОТм |  |  | 8: 9.05; 10: 0.54; 11: 36.71; 12: 19.82 | [10 empty] | в т.ч. ОТм
| 4 | М |  |  | 8: 1140.25; 10: 67.54; 11: 8.63; 12: 582.87 | [10 empty] | М
Н | 999-9900 | Строительный мусор |  |  | 4: т; 5: 3.38; 7: 0.2002 | [19 empty] | Строительный мусор
|  | ЗТ |  |  | 4: чел.-ч; 5: 226.6; 7: 13.4215 | [11 empty] | ЗТ
|  | ЗТм |  |  | 4: чел.-ч; 5: 0.67; 7: 0.039684 | [11 empty] | ЗТм
|  | Итого по расценке |  |  | 8: 3168.87; 10: 187.69; 12: 4963.51 | [12 empty] | Итого по расценке
|  | ФОТ |  |  | 10: 119.45; 12: 4385.01 | [11 empty] | ФОТ
| Пр/812-095.0-1 | НР Штукатурные работы (ремонтно-строительные) |  |  | 4: %; 5: 89; 7: 89; 10: 106.31; 12: 3902.66 | [11 empty] | НР Штукатурные работы (ремонтно-строительные)
| Пр/774-095.0 | СП Штукатурные работы (ремонтно-строительные) |  |  | 4: %; 5: 44; 7: 44; 10: 52.56; 12: 1929.4 | [11 empty] | СП Штукатурные работы (ремонтно-строительные)
|  | Всего по позиции |  |  | 10: 346.56; 12: 10795.57 | [13 empty] | Всего по позиции
71 | ФЕР15-04-005-01 | Окраска поливинилацетатными водоэмульсионными составами простая по штукатурке и сборным конструкциям: стен, подготовленным под окраску |  |  | 4: 100 м2; 5: 0.19742; 6: 1; 7: 0.19742 | [9 empty] | Окраска поливинилацетатными водоэмульсионными составами простая по штукатурке и сборным конструкциям: стен, подготовленным под окраску
|  | Объем=19,742 / 100 | [25 empty] | Объем=19,742 / 100
| 1 | ОТ |  |  | 8: 123.79; 10: 24.44; 11: 36.71; 12: 897.19 | [10 empty] | ОТ
| 2 | ЭМ |  |  | 8: 5.57; 10: 1.1; 11: 12.46; 12: 13.71 | [10 empty] | ЭМ
| 3 | в т.ч. ОТм |  |  | 8: 1.07; 10: 0.21; 11: 36.71; 12: 7.71 | [10 empty] | в т.ч. ОТм
| 4 | М |  |  | 8: 43.35; 10: 8.56; 11: 8.63; 12: 73.87 | [10 empty] | М
Н | 14.3.02.01 | Краска водоэмульсионная |  |  | 4: т; 5: 0.052; 7: 0.010266 | [19 empty] | Краска водоэмульсионная
|  | ЗТ |  |  | 4: чел.-ч; 5: 13.8; 7: 2.7244 | [11 empty] | ЗТ
|  | ЗТм |  |  | 4: чел.-ч; 5: 0.09; 7: 0.017768 | [11 empty] | ЗТм
|  | Итого по расценке |  |  | 8: 172.71; 10: 34.1; 12: 984.77 | [12 empty] | Итого по расценке
|  | ФОТ |  |  | 10: 24.65; 12: 904.9 | [11 empty] | ФОТ
| Пр/812-015.0-1, Приказ № 812/пр от 21.12.2020 п.25 | НР Отделочные работы |  |  | % | 100 | 0.9 | 90 |  |  | 22.19 |  | 814.41 | [11 empty] | НР Отделочные работы
| Пр/774-015.0, Приказ № 774/пр от 11.12.2020 п.16 | СП Отделочные работы |  |  | % | 49 | 0.85 | 41.65 |  |  | 10.27 |  | 376.89 | [11 empty] | СП Отделочные работы
|  | Всего по позиции |  |  | 10: 66.56; 12: 2176.07 | [13 empty] | Всего по позиции
72 | ФССЦ-14.3.02.01-0222 | Краска водоэмульсионная для внутренних работ ВАК-14 универсальная латексная полиакрилатная |  |  | т | 0.010266 | 1 | 0.010266 | 18883.39 |  | 193.86 | 8.63 | 1673.01 | [9 empty] | Краска водоэмульсионная для внутренних работ ВАК-14 универсальная латексная полиакрилатная
|  | Всего по позиции |  |  | 10: 193.86; 12: 1673.01 | [13 empty] | Всего по позиции
73 | ФЕР15-04-030-02 | Масляная окраска металлических поверхностей: больших (кроме кровель), количество окрасок 2 |  |  | 4: 100 м2; 5: 0.04; 6: 1; 7: 0.04 | [9 empty] | Масляная окраска металлических поверхностей: больших (кроме кровель), количество окрасок 2
|  | Объем=4 / 100 | [25 empty] | Объем=4 / 100
| 1 | ОТ |  |  | 8: 98.35; 10: 3.93; 11: 36.71; 12: 144.27 | [10 empty] | ОТ
| 2 | ЭМ |  |  | 8: 2.28; 10: 0.09; 11: 12.46; 12: 1.12 | [10 empty] | ЭМ
| 3 | в т.ч. ОТм |  |  | 8: 0.49; 10: 0.02; 11: 36.71; 12: 0.73 | [10 empty] | в т.ч. ОТм
| 4 | М |  |  | 8: 104.5; 10: 4.18; 11: 8.63; 12: 36.07 | [10 empty] | М
Н | 14.4.02.04 | Краски для внутренних работ масляные готовые к применению |  |  | 4: т; 5: 0.0273; 7: 0.001092 | [19 empty] | Краски для внутренних работ масляные готовые к применению
|  | ЗТ |  |  | 4: чел.-ч; 5: 11.1; 7: 0.444 | [11 empty] | ЗТ
|  | ЗТм |  |  | 4: чел.-ч; 5: 0.04; 7: 0.0016 | [11 empty] | ЗТм
|  | Итого по расценке |  |  | 8: 205.13; 10: 8.2; 12: 181.46 | [12 empty] | Итого по расценке
|  | ФОТ |  |  | 10: 3.95; 12: 145 | [11 empty] | ФОТ
| Пр/812-015.0-1, Приказ № 812/пр от 21.12.2020 п.25 | НР Отделочные работы |  |  | % | 100 | 0.9 | 90 |  |  | 3.56 |  | 130.5 | [11 empty] | НР Отделочные работы
| Пр/774-015.0, Приказ № 774/пр от 11.12.2020 п.16 | СП Отделочные работы |  |  | % | 49 | 0.85 | 41.65 |  |  | 1.65 |  | 60.39 | [11 empty] | СП Отделочные работы
|  | Всего по позиции |  |  | 10: 13.41; 12: 372.35 | [13 empty] | Всего по позиции
74 | ФССЦ-14.4.02.04-0015 | Краска масляная для внутренних работ МА-015, черная густотертая |  |  | т | 0.001092 | 1 | 0.001092 | 15707 |  | 17.15 | 8.63 | 148 | [9 empty] | Краска масляная для внутренних работ МА-015, черная густотертая
|  | Всего по позиции |  |  | 10: 17.15; 12: 148 | [13 empty] | Всего по позиции
75 | ФЕР46-04-001-02 | Разборка: бетонных фундаментов |  |  | 4: м3; 5: 0.27; 6: 1; 7: 0.27 | [9 empty] | Разборка: бетонных фундаментов
| 1 | ОТ |  |  | 8: 73.27; 10: 19.78; 11: 36.71; 12: 726.12 | [10 empty] | ОТ
| 2 | ЭМ |  |  | 8: 147.31; 10: 39.77; 11: 12.46; 12: 495.53 | [10 empty] | ЭМ
Н | 999-9900 | Строительный мусор |  |  | 4: т; 5: 2.4; 7: 0.648 | [19 empty] | Строительный мусор
|  | ЗТ |  |  | 4: чел.-ч; 5: 8.27; 7: 2.2329 | [11 empty] | ЗТ
|  | Итого по расценке |  |  | 8: 220.58; 10: 59.55; 12: 1221.65 | [12 empty] | Итого по расценке
|  | ФОТ |  |  | 10: 19.78; 12: 726.12 | [11 empty] | ФОТ
| Пр/812-040.2-1 | НР Работы по реконструкции зданий и сооружений: разборка отдельных конструктивных элементов здания (сооружения), а также зданий (сооружений) в целом |  |  | 4: %; 5: 91; 7: 91; 10: 18; 12: 660.77 | [11 empty] | НР Работы по реконструкции зданий и сооружений: разборка отдельных конструктивных элементов здания (сооружения), а также зданий (сооружений) в целом
| Пр/774-040.2 | СП Работы по реконструкции зданий и сооружений: разборка отдельных конструктивных элементов здания (сооружения), а также зданий (сооружений) в целом |  |  | 4: %; 5: 52; 7: 52; 10: 10.29; 12: 377.58 | [11 empty] | СП Работы по реконструкции зданий и сооружений: разборка отдельных конструктивных элементов здания (сооружения), а также зданий (сооружений) в целом
|  | Всего по позиции |  |  | 10: 87.84; 12: 2260 | [13 empty] | Всего по позиции
76 | ФЕР11-01-011-01 | Устройство стяжек: цементных толщиной 20 мм |  |  | 4: 100 м2; 5: 0.03875; 6: 1; 7: 0.03875 | [9 empty] | Устройство стяжек: цементных толщиной 20 мм
|  | Объем=3,875 / 100 | [25 empty] | Объем=3,875 / 100
| 1 | ОТ |  |  | 8: 282.66; 10: 10.95; 11: 36.71; 12: 401.97 | [10 empty] | ОТ
| 2 | ЭМ |  |  | 8: 43.61; 10: 1.69; 11: 12.46; 12: 21.06 | [10 empty] | ЭМ
| 3 | в т.ч. ОТм |  |  | 8: 17.15; 10: 0.66; 11: 36.71; 12: 24.23 | [10 empty] | в т.ч. ОТм
| 4 | М |  |  | 8: 8.54; 10: 0.33; 11: 8.63; 12: 2.85 | [10 empty] | М
Н | 04.3.01.09 | Раствор готовый кладочный тяжелый цементный |  |  | 4: м3; 5: 2.04; 7: 0.07905 | [19 empty] | Раствор готовый кладочный тяжелый цементный
|  | ЗТ |  |  | 4: чел.-ч; 5: 35.6; 7: 1.3795 | [11 empty] | ЗТ
|  | ЗТм |  |  | 4: чел.-ч; 5: 1.27; 7: 0.049212 | [11 empty] | ЗТм
|  | Итого по расценке |  |  | 8: 334.81; 10: 12.97; 12: 425.88 | [12 empty] | Итого по расценке
|  | ФОТ |  |  | 10: 11.61; 12: 426.2 | [11 empty] | ФОТ
| Пр/812-011.0-1, Приказ № 812/пр от 21.12.2020 п.25 | НР Полы |  |  | % | 112 | 0.9 | 100.8 |  |  | 11.7 |  | 429.61 | [11 empty] | НР Полы
| Пр/774-011.0, Приказ № 774/пр от 11.12.2020 п.16 | СП Полы |  |  | % | 65 | 0.85 | 55.25 |  |  | 6.41 |  | 235.48 | [11 empty] | СП Полы
|  | Всего по позиции |  |  | 10: 31.08; 12: 1090.97 | [13 empty] | Всего по позиции
77 | ФССЦ-04.3.01.09-0016 | Раствор готовый кладочный, цементный, М200 |  |  | м3 | 0.07905 | 1 | 0.07905 | 600 |  | 47.43 | 8.63 | 409.32 | [9 empty] | Раствор готовый кладочный, цементный, М200
|  | Всего по позиции |  |  | 10: 47.43; 12: 409.32 | [13 empty] | Всего по позиции
Примечание: монтаж обрамлений ДШ | [28 empty] | Примечание: монтаж обрамлений ДШ
78 | ФЕР09-06-001-02 | Монтаж: лотков, решеток, затворов из полосовой и тонколистовой стали |  |  | 4: т; 5: 0.8592; 6: 1; 7: 0.8592 | [9 empty] | Монтаж: лотков, решеток, затворов из полосовой и тонколистовой стали
|  | Объем=859,2/1000 | [25 empty] | Объем=859,2/1000
| 1 | ОТ |  |  | 8: 397.5; 10: 341.53; 11: 36.71; 12: 12537.57 | [10 empty] | ОТ
| 2 | ЭМ |  |  | 8: 112.75; 10: 96.87; 11: 12.46; 12: 1207 | [10 empty] | ЭМ
| 3 | в т.ч. ОТм |  |  | 8: 3.82; 10: 3.28; 11: 36.71; 12: 120.41 | [10 empty] | в т.ч. ОТм
| 4 | М |  |  | 8: 81.96; 10: 70.42; 11: 8.63; 12: 607.72 | [10 empty] | М
Н | 07.2.07.13 | Конструкции стальные |  |  | 4: т; 5: 1; 7: 0.8592 | [19 empty] | Конструкции стальные
|  | ЗТ |  |  | 4: чел.-ч; 5: 46.6; 7: 40.0387 | [11 empty] | ЗТ
|  | ЗТм |  |  | 4: чел.-ч; 5: 0.31; 7: 0.26635 | [11 empty] | ЗТм
|  | Итого по расценке |  |  | 8: 592.21; 10: 508.82; 12: 14352.29 | [12 empty] | Итого по расценке
|  | ФОТ |  |  | 10: 344.81; 12: 12657.98 | [11 empty] | ФОТ
| Пр/812-009.0-1, Приказ № 812/пр от 21.12.2020 п.25 | НР Строительные металлические конструкции |  |  | % | 93 | 0.9 | 83.7 |  |  | 288.61 |  | 10594.73 | [11 empty] | НР Строительные металлические конструкции
| Пр/774-009.0, Приказ № 774/пр от 11.12.2020 п.16 | СП Строительные металлические конструкции |  |  | % | 62 | 0.85 | 52.7 |  |  | 181.71 |  | 6670.76 | [11 empty] | СП Строительные металлические конструкции
|  | Всего по позиции |  |  | 10: 979.14; 12: 31617.78 | [13 empty] | Всего по позиции
79 | ФССЦ-08.4.01.02-0013 | Детали закладные и накладные, изготовленные с применением сварки, гнутья, сверления (пробивки) отверстий (при наличии одной из этих операций или всего перечня в любых сочетаниях), поставляемые отдельно |  |  | т | 0.8592 | 1 | 0.8592 | 6800 |  | 5842.56 | 8.63 | 50421.29 | [9 empty] | Детали закладные и накладные, изготовленные с применением сварки, гнутья, сверления (пробивки) отверстий (при наличии одной из этих операций или всего перечня в любых сочетаниях), поставляемые отдельно
|  | Объем=859,2/1000 | [25 empty] | Объем=859,2/1000
|  | Всего по позиции |  |  | 10: 5842.56; 12: 50421.29 | [13 empty] | Всего по позиции
80 | ФЕРр53-21-14 | Устройство чеканки и расшивка швов цокольных панелей с внутренней стороны раствором |  |  | 4: 100 м; 5: 0.832; 6: 1; 7: 0.832 | [9 empty] | Устройство чеканки и расшивка швов цокольных панелей с внутренней стороны раствором
|  | Объем=83,2 / 100 | [25 empty] | Объем=83,2 / 100
| 1 | ОТ |  |  | 8: 121.92; 10: 101.44; 11: 36.71; 12: 3723.86 | [10 empty] | ОТ
| 2 | ЭМ |  |  | 8: 5.26; 10: 4.38; 11: 12.46; 12: 54.57 | [10 empty] | ЭМ
| 3 | в т.ч. ОТм |  |  | 8: 0.93; 10: 0.77; 11: 36.71; 12: 28.27 | [10 empty] | в т.ч. ОТм
| 4 | М |  |  | 8: 10.4; 10: 8.65; 11: 8.63; 12: 74.65 | [10 empty] | М
|  | ЗТ |  |  | 4: чел.-ч; 5: 12.29; 7: 10.2253 | [11 empty] | ЗТ
|  | ЗТм |  |  | 4: чел.-ч; 5: 0.08; 7: 0.06656 | [11 empty] | ЗТм
|  | Итого по расценке |  |  | 8: 137.58; 10: 114.47; 12: 3853.08 | [12 empty] | Итого по расценке
|  | ФОТ |  |  | 10: 102.21; 12: 3752.13 | [11 empty] | ФОТ
| Пр/812-087.0-1 | НР Стены (ремонтно-строительные) |  |  | 4: %; 5: 92; 7: 92; 10: 94.03; 12: 3451.96 | [11 empty] | НР Стены (ремонтно-строительные)
| Пр/774-087.0 | СП Стены (ремонтно-строительные) |  |  | 4: %; 5: 52; 7: 52; 10: 53.15; 12: 1951.11 | [11 empty] | СП Стены (ремонтно-строительные)
|  | Всего по позиции |  |  | 10: 261.65; 12: 9256.15 | [13 empty] | Всего по позиции
Примечание: монтаж портальных пластин | [28 empty] | Примечание: монтаж портальных пластин
81 | ФЕР09-06-001-02 | Монтаж: лотков, решеток, затворов из полосовой и тонколистовой стали |  |  | 4: т; 5: 0.1866; 6: 1; 7: 0.1866 | [9 empty] | Монтаж: лотков, решеток, затворов из полосовой и тонколистовой стали
|  | Объем=186,6/1000 | [25 empty] | Объем=186,6/1000
| 1 | ОТ |  |  | 8: 397.5; 10: 74.17; 11: 36.71; 12: 2722.78 | [10 empty] | ОТ
| 2 | ЭМ |  |  | 8: 112.75; 10: 21.04; 11: 12.46; 12: 262.16 | [10 empty] | ЭМ
| 3 | в т.ч. ОТм |  |  | 8: 3.82; 10: 0.71; 11: 36.71; 12: 26.06 | [10 empty] | в т.ч. ОТм
| 4 | М |  |  | 8: 81.96; 10: 15.29; 11: 8.63; 12: 131.95 | [10 empty] | М
Н | 07.2.07.13 | Конструкции стальные |  |  | 4: т; 5: 1; 7: 0.1866 | [19 empty] | Конструкции стальные
|  | ЗТ |  |  | 4: чел.-ч; 5: 46.6; 7: 8.6956 | [11 empty] | ЗТ
|  | ЗТм |  |  | 4: чел.-ч; 5: 0.31; 7: 0.057846 | [11 empty] | ЗТм
|  | Итого по расценке |  |  | 8: 592.21; 10: 110.5; 12: 3116.89 | [12 empty] | Итого по расценке
|  | ФОТ |  |  | 10: 74.88; 12: 2748.84 | [11 empty] | ФОТ
| Пр/812-009.0-1, Приказ № 812/пр от 21.12.2020 п.25 | НР Строительные металлические конструкции |  |  | % | 93 | 0.9 | 83.7 |  |  | 62.67 |  | 2300.78 | [11 empty] | НР Строительные металлические конструкции
| Пр/774-009.0, Приказ № 774/пр от 11.12.2020 п.16 | СП Строительные металлические конструкции |  |  | % | 62 | 0.85 | 52.7 |  |  | 39.46 |  | 1448.64 | [11 empty] | СП Строительные металлические конструкции
|  | Всего по позиции |  |  | 10: 212.63; 12: 6866.31 | [13 empty] | Всего по позиции
82 | ФССЦ-08.4.01.02-0013 | Детали закладные и накладные, изготовленные с применением сварки, гнутья, сверления (пробивки) отверстий (при наличии одной из этих операций или всего перечня в любых сочетаниях), поставляемые отдельно |  |  | т | 0.1866 | 1 | 0.1866 | 6800 |  | 1268.88 | 8.63 | 10950.43 | [9 empty] | Детали закладные и накладные, изготовленные с применением сварки, гнутья, сверления (пробивки) отверстий (при наличии одной из этих операций или всего перечня в любых сочетаниях), поставляемые отдельно
|  | Объем=186,6/1000 | [25 empty] | Объем=186,6/1000
|  | Всего по позиции |  |  | 10: 1268.88; 12: 10950.43 | [13 empty] | Всего по позиции
83 | ФЕР13-06-004-01 | Обеспыливание поверхности |  |  | 4: м2; 5: 341.49; 6: 1; 7: 341.49 | [9 empty] | Обеспыливание поверхности
| 1 | ОТ |  |  | 8: 0.6; 10: 204.89; 11: 36.71; 12: 7521.51 | [10 empty] | ОТ
| 2 | ЭМ |  |  | 8: 0.33; 10: 112.69; 11: 12.46; 12: 1404.12 | [10 empty] | ЭМ
|  | ЗТ |  |  | 4: чел.-ч; 5: 0.07; 7: 23.9043 | [11 empty] | ЗТ
|  | Итого по расценке |  |  | 8: 0.93; 10: 317.58; 12: 8925.63 | [12 empty] | Итого по расценке
|  | ФОТ |  |  | 10: 204.89; 12: 7521.51 | [11 empty] | ФОТ
| Пр/812-013.0-1, Приказ № 812/пр от 21.12.2020 п.25 | НР Защита строительных конструкций и оборудования от коррозии |  |  | % | 94 | 0.9 | 84.6 |  |  | 173.34 |  | 6363.2 | [11 empty] | НР Защита строительных конструкций и оборудования от коррозии
| Пр/774-013.0, Приказ № 774/пр от 11.12.2020 п.16 | СП Защита строительных конструкций и оборудования от коррозии |  |  | % | 51 | 0.85 | 43.35 |  |  | 88.82 |  | 3260.57 | [11 empty] | СП Защита строительных конструкций и оборудования от коррозии
|  | Всего по позиции |  |  | 10: 579.74; 12: 18549.4 | [13 empty] | Всего по позиции
84 | ФССЦпг-01-01-01-041 | Погрузо-разгрузочные работы при автомобильных перевозках: Погрузка мусора строительного с погрузкой вручную |  |  | 1 т груза | 0.4076 | 1 | 0.4076 | 42.98 |  | 17.52 | 12.46 | 218.3 | [9 empty] | Погрузо-разгрузочные работы при автомобильных перевозках: Погрузка мусора строительного с погрузкой вручную
|  | Всего по позиции |  |  | 10: 17.52; 12: 218.3 | [13 empty] | Всего по позиции
85 | ФССЦпг-03-01-01-015 | Перевозка грузов автомобилями бортовыми грузоподъемностью до 15 т на расстояние: I класс груза до 15 км |  |  | 1 т груза | 0.4076 | 1 | 0.4076 | 14.03 |  | 5.72 | 13.22 | 75.62 | [9 empty] | Перевозка грузов автомобилями бортовыми грузоподъемностью до 15 т на расстояние: I класс груза до 15 км
|  | Всего по позиции |  |  | 10: 5.72; 12: 75.62 | [13 empty] | Всего по позиции
|  | Итого по разделу 3 Строительные работы |  |  | 10: 12248.56 | [17 empty] | Итого по разделу 3 Строительные работы
Раздел 4. Диспетчеризация | [21 empty] | Раздел 4. Диспетчеризация
Примечание: демонтаж лифтового блока, грозозащиты, пер. устр-ва кабины | [28 empty] | Примечание: демонтаж лифтового блока, грозозащиты, пер. устр-ва кабины
86 | ФЕРм11-03-001-01 | Приборы, устанавливаемые на металлоконструкциях, щитах и пультах, масса: до 5 кг |  |  | 4: шт; 5: 3; 6: 1; 7: 3 | [9 empty] | Приборы, устанавливаемые на металлоконструкциях, щитах и пультах, масса: до 5 кг
|  | Объем=2+1 | [25 empty] | Объем=2+1
| Приказ от 08.08.2022 № 648/пр п.145 табл.3 | Демонтаж оборудования, не пригодного для дальнейшего использования (предназначено в лом), без разборки и резки ОЗП=0,3; ЭМ=0,3 к расх.; ЗПМ=0,3; МАТ=0 к расх.; ТЗ=0,3; ТЗМ=0,3 | [27 empty] | Демонтаж оборудования, не пригодного для дальнейшего использования (предназначено в лом), без разборки и резки ОЗП=0,3; ЭМ=0,3 к расх.; ЗПМ=0,3; МАТ=0 к расх.; ТЗ=0,3; ТЗМ=0,3
| 1 | ОТ |  |  | 8: 5.16; 9: 0.3; 10: 4.64; 11: 36.71; 12: 170.33 | [10 empty] | ОТ
| 4 | М |  |  | 8: 1.09; 9: 0; 10: 0; 11: 8.63 | [10 empty] | М
|  | ЗТ |  |  | 4: чел.-ч; 5: 0.52; 6: 0.3; 7: 0.468 | [11 empty] | ЗТ
|  | Итого по расценке |  |  | 8: 6.25; 10: 4.64; 12: 170.33 | [12 empty] | Итого по расценке
|  | ФОТ |  |  | 10: 4.64; 12: 170.33 | [11 empty] | ФОТ
| Пр/812-053.0-1 | НР Приборы, средства автоматизации и вычислительной техники |  |  | 4: %; 5: 90; 7: 90; 10: 4.18; 12: 153.3 | [11 empty] | НР Приборы, средства автоматизации и вычислительной техники
| Пр/774-053.0 | СП Приборы, средства автоматизации и вычислительной техники |  |  | 4: %; 5: 46; 7: 46; 10: 2.13; 12: 78.35 | [11 empty] | СП Приборы, средства автоматизации и вычислительной техники
|  | Всего по позиции |  |  | 10: 10.95; 12: 401.98 | [13 empty] | Всего по позиции
Примечание: монтаж лифтового блока, грозозащиты, пер. устр-ва кабины | [28 empty] | Примечание: монтаж лифтового блока, грозозащиты, пер. устр-ва кабины
87 | ФЕРм11-03-001-01 | Приборы, устанавливаемые на металлоконструкциях, щитах и пультах, масса: до 5 кг |  |  | 4: шт; 5: 3; 6: 1; 7: 3 | [9 empty] | Приборы, устанавливаемые на металлоконструкциях, щитах и пультах, масса: до 5 кг
|  | Объем=2+1 | [25 empty] | Объем=2+1
| 1 | ОТ |  |  | 8: 5.16; 10: 15.48; 11: 36.71; 12: 568.27 | [10 empty] | ОТ
| 4 | М |  |  | 8: 1.09; 10: 3.27; 11: 8.63; 12: 28.22 | [10 empty] | М
|  | ЗТ |  |  | 4: чел.-ч; 5: 0.52; 7: 1.56 | [11 empty] | ЗТ
|  | Итого по расценке |  |  | 8: 6.25; 10: 18.75; 12: 596.49 | [12 empty] | Итого по расценке
|  | ФОТ |  |  | 10: 15.48; 12: 568.27 | [11 empty] | ФОТ
| Пр/812-053.0-1 | НР Приборы, средства автоматизации и вычислительной техники |  |  | 4: %; 5: 90; 7: 90; 10: 13.93; 12: 511.44 | [11 empty] | НР Приборы, средства автоматизации и вычислительной техники
| Пр/774-053.0 | СП Приборы, средства автоматизации и вычислительной техники |  |  | 4: %; 5: 46; 7: 46; 10: 7.12; 12: 261.4 | [11 empty] | СП Приборы, средства автоматизации и вычислительной техники
|  | Всего по позиции |  |  | 10: 39.8; 12: 1369.33 | [13 empty] | Всего по позиции
Примечание: извещатель поставляется в комплекте лифта | [28 empty] | Примечание: извещатель поставляется в комплекте лифта
88 | ФЕРм10-08-002-04 | Извещатель ОС автоматический: контактный, магнитоконтактный на открывание окон, дверей | [20 empty] | Извещатель ОС автоматический: контактный, магнитоконтактный на открывание окон, дверей | bar: 4 to 7
| 1 | ОТ |  |  | 8: 8.08; 10: 8.08; 11: 36.71; 12: 296.62 | [10 empty] | ОТ
| 4 | М |  |  | 8: 1.88; 10: 1.88; 11: 8.63; 12: 16.22 | [10 empty] | М
|  | ЗТ |  |  | 4: чел.-ч; 5: 0.84; 7: 0.84 | [11 empty] | ЗТ
|  | Итого по расценке |  |  | 8: 9.96; 10: 9.96; 12: 312.84 | [12 empty] | Итого по расценке
|  | ФОТ |  |  | 10: 8.08; 12: 296.62 | [11 empty] | ФОТ
| Пр/812-051.1-1 | НР Прокладка и монтаж сетей связи |  |  | 4: %; 5: 90; 7: 90; 10: 7.27; 12: 266.96 | [11 empty] | НР Прокладка и монтаж сетей связи
| Пр/774-051.1 | СП Прокладка и монтаж сетей связи |  |  | 4: %; 5: 46; 7: 46; 10: 3.72; 12: 136.45 | [11 empty] | СП Прокладка и монтаж сетей связи
|  | Всего по позиции |  |  | 10: 20.95; 12: 716.25 | [13 empty] | Всего по позиции
89 | ФЕРм10-01-055-09 | Прокладка однопарного провода с креплением проволочными скрепами по стене: бетонной |  |  | 4: 100 м; 5: 0.05; 6: 1; 7: 0.05 | [9 empty] | Прокладка однопарного провода с креплением проволочными скрепами по стене: бетонной
|  | Объем=5 / 100 | [25 empty] | Объем=5 / 100
| 1 | ОТ |  |  | 8: 157.81; 10: 7.89; 11: 36.71; 12: 289.64 | [10 empty] | ОТ
| 2 | ЭМ |  |  | 8: 66.59; 10: 3.33; 11: 12.46; 12: 41.49 | [10 empty] | ЭМ
| 3 | в т.ч. ОТм |  |  | 8: 7.44; 10: 0.37; 11: 36.71; 12: 13.58 | [10 empty] | в т.ч. ОТм
| 4 | М |  |  | 8: 512.43; 10: 25.62; 11: 8.63; 12: 221.1 | [10 empty] | М
|  | ЗТ |  |  | 4: чел.-ч; 5: 18.5; 7: 0.925 | [11 empty] | ЗТ
|  | ЗТм |  |  | 4: чел.-ч; 5: 0.74; 7: 0.037 | [11 empty] | ЗТм
|  | Итого по расценке |  |  | 8: 736.83; 10: 36.84; 12: 552.23 | [12 empty] | Итого по расценке
|  | ФОТ |  |  | 10: 8.26; 12: 303.22 | [11 empty] | ФОТ
| Пр/812-051.1-1 | НР Прокладка и монтаж сетей связи |  |  | 4: %; 5: 90; 7: 90; 10: 7.43; 12: 272.9 | [11 empty] | НР Прокладка и монтаж сетей связи
| Пр/774-051.1 | СП Прокладка и монтаж сетей связи |  |  | 4: %; 5: 46; 7: 46; 10: 3.8; 12: 139.48 | [11 empty] | СП Прокладка и монтаж сетей связи
|  | Всего по позиции |  |  | 10: 48.07; 12: 964.61 | [13 empty] | Всего по позиции
90 | ФССЦ-21.2.02.05-0103 | Провод телефонный распределительный ТРП 2х0,5 |  |  | 1000 м | 0.005 | 1 | 0.005 | 716.23 |  | 3.58 | 8.63 | 30.9 | [9 empty] | Провод телефонный распределительный ТРП 2х0,5
|  | Объем=5 / 1000 | [25 empty] | Объем=5 / 1000
|  | Всего по позиции |  |  | 10: 3.58; 12: 30.9 | [13 empty] | Всего по позиции
|  | Итого по разделу 4 Диспетчеризация |  |  | 10: 123.35 | [17 empty] | Итого по разделу 4 Диспетчеризация
Раздел 5. Пусконаладочные работы | [21 empty] | Раздел 5. Пусконаладочные работы
91 | ФЕРп01-14-025-01 | Лифт пассажирский для жилых домов на 10 остановок, грузоподъемность до 630 кг, скорость движения кабины: 1 м/с, с микропроцессорными устройствами |  |  | 4: лифт; 5: 1; 6: 1; 7: 1 | [9 empty] | Лифт пассажирский для жилых домов на 10 остановок, грузоподъемность до 630 кг, скорость движения кабины: 1 м/с, с микропроцессорными устройствами
| 1 | ОТ |  |  | 8: 6945.15; 10: 6945.15; 11: 36.71; 12: 254956.46 | [10 empty] | ОТ
|  | ЗТ |  |  | 4: чел.-ч; 5: 528.47; 7: 528.47 | [11 empty] | ЗТ
|  | Итого по расценке |  |  | 8: 6945.15; 10: 6945.15; 12: 254956.46 | [12 empty] | Итого по расценке
|  | ФОТ |  |  | 10: 6945.15; 12: 254956.46 | [11 empty] | ФОТ
| Пр/812-083.0-1 | НР Пусконаладочные работы: 'вхолостую' - 80%, 'под нагрузкой' - 20% |  |  | 4: %; 5: 74; 7: 74; 10: 5139.41; 12: 188667.78 | [11 empty] | НР Пусконаладочные работы: 'вхолостую' - 80%, 'под нагрузкой' - 20%
| Пр/774-083.0 | СП Пусконаладочные работы: 'вхолостую' - 80%, 'под нагрузкой' - 20% |  |  | 4: %; 5: 36; 7: 36; 10: 2500.25; 12: 91784.33 | [11 empty] | СП Пусконаладочные работы: 'вхолостую' - 80%, 'под нагрузкой' - 20%
|  | Всего по позиции |  |  | 10: 14584.81; 12: 535408.57 | [13 empty] | Всего по позиции
92 | ФЕРп01-14-025-04 | При изменении количества остановок уменьшать или добавлять: к расценке 01-14-025-01 |  |  | 4: остановка; 5: 6; 6: 1; 7: 6 | [9 empty] | При изменении количества остановок уменьшать или добавлять: к расценке 01-14-025-01
| 1 | ОТ |  |  | 8: 136.28; 10: 817.68; 11: 36.71; 12: 30017.03 | [10 empty] | ОТ
|  | ЗТ |  |  | 4: чел.-ч; 5: 10.37; 7: 62.22 | [11 empty] | ЗТ
|  | Итого по расценке |  |  | 8: 136.28; 10: 817.68; 12: 30017.03 | [12 empty] | Итого по расценке
|  | ФОТ |  |  | 10: 817.68; 12: 30017.03 | [11 empty] | ФОТ
| Пр/812-083.0-1 | НР Пусконаладочные работы: 'вхолостую' - 80%, 'под нагрузкой' - 20% |  |  | 4: %; 5: 74; 7: 74; 10: 605.08; 12: 22212.6 | [11 empty] | НР Пусконаладочные работы: 'вхолостую' - 80%, 'под нагрузкой' - 20%
| Пр/774-083.0 | СП Пусконаладочные работы: 'вхолостую' - 80%, 'под нагрузкой' - 20% |  |  | 4: %; 5: 36; 7: 36; 10: 294.36; 12: 10806.13 | [11 empty] | СП Пусконаладочные работы: 'вхолостую' - 80%, 'под нагрузкой' - 20%
|  | Всего по позиции |  |  | 10: 1717.12; 12: 63035.76 | [13 empty] | Всего по позиции
|  | Итого по разделу 5 Пусконаладочные работы |  |  | 10: 16301.93 | [17 empty] | Итого по разделу 5 Пусконаладочные работы
Раздел 6. Техническое освидетельствование | [21 empty] | Раздел 6. Техническое освидетельствование
93 | ФЕРмр01-05-001-01 | Техническое освидетельствование смонтированного (модернизированного) лифта перед вводом в эксплуатацию на две остановки |  |  | 4: лифт; 5: 1; 6: 1; 7: 1 | [9 empty] | Техническое освидетельствование смонтированного (модернизированного) лифта перед вводом в эксплуатацию на две остановки
| 1 | ОТ |  |  | 8: 662.46; 10: 662.46; 11: 36.71; 12: 24318.91 | [10 empty] | ОТ
| 4 | М |  |  | 8: 19.87; 10: 19.87; 11: 8.63; 12: 171.48 | [10 empty] | М
|  | ЗТ |  |  | 4: чел.-ч; 5: 46.31; 7: 46.31 | [11 empty] | ЗТ
|  | Итого по расценке |  |  | 8: 682.33; 10: 682.33; 12: 24490.39 | [12 empty] | Итого по расценке
|  | ФОТ |  |  | 10: 662.46; 12: 24318.91 | [11 empty] | ФОТ
| Пр/812-104.0-1 | НР Работы по техническому диагностированию и обследованию оборудования лифтов |  |  | 4: %; 5: 74; 7: 74; 10: 490.22; 12: 17995.99 | [11 empty] | НР Работы по техническому диагностированию и обследованию оборудования лифтов
| Пр/774-104.0 | СП Работы по техническому диагностированию и обследованию оборудования лифтов |  |  | 4: %; 5: 36; 7: 36; 10: 238.49; 12: 8754.81 | [11 empty] | СП Работы по техническому диагностированию и обследованию оборудования лифтов
|  | Всего по позиции |  |  | 10: 1411.04; 12: 51241.19 | [13 empty] | Всего по позиции
94 | ФЕРмр01-05-001-02 | За каждую дополнительную остановку больше двух добавлять к расценке 01-05-001-01 |  |  | 4: остановка; 5: 14; 6: 1; 7: 14 | [9 empty] | За каждую дополнительную остановку больше двух добавлять к расценке 01-05-001-01
| 1 | ОТ |  |  | 8: 66; 10: 924; 11: 36.71; 12: 33920.04 | [10 empty] | ОТ
| 4 | М |  |  | 8: 1.98; 10: 27.72; 11: 8.63; 12: 239.22 | [10 empty] | М
|  | ЗТ |  |  | 4: чел.-ч; 5: 4.68; 7: 65.52 | [11 empty] | ЗТ
|  | Итого по расценке |  |  | 8: 67.98; 10: 951.72; 12: 34159.26 | [12 empty] | Итого по расценке
|  | ФОТ |  |  | 10: 924; 12: 33920.04 | [11 empty] | ФОТ
| Пр/812-104.0-1 | НР Работы по техническому диагностированию и обследованию оборудования лифтов |  |  | 4: %; 5: 74; 7: 74; 10: 683.76; 12: 25100.83 | [11 empty] | НР Работы по техническому диагностированию и обследованию оборудования лифтов
| Пр/774-104.0 | СП Работы по техническому диагностированию и обследованию оборудования лифтов |  |  | 4: %; 5: 36; 7: 36; 10: 332.64; 12: 12211.21 | [11 empty] | СП Работы по техническому диагностированию и обследованию оборудования лифтов
|  | Всего по позиции |  |  | 10: 1968.12; 12: 71471.3 | [13 empty] | Всего по позиции
95 | ФЕРмр01-05-007-01 | Экспертиза (регистрация) декларации о соответствии лифта |  |  | 4: лифт; 5: 1; 6: 1; 7: 1 | [9 empty] | Экспертиза (регистрация) декларации о соответствии лифта
| 1 | ОТ |  |  | 8: 470.65; 10: 470.65; 11: 36.71; 12: 17277.56 | [10 empty] | ОТ
| 4 | М |  |  | 8: 14.12; 10: 14.12; 11: 8.63; 12: 121.86 | [10 empty] | М
|  | ЗТ |  |  | 4: чел.-ч; 5: 27.8; 7: 27.8 | [11 empty] | ЗТ
|  | Итого по расценке |  |  | 8: 484.77; 10: 484.77; 12: 17399.42 | [12 empty] | Итого по расценке
|  | ФОТ |  |  | 10: 470.65; 12: 17277.56 | [11 empty] | ФОТ
| Пр/812-104.0-1 | НР Работы по техническому диагностированию и обследованию оборудования лифтов |  |  | 4: %; 5: 74; 7: 74; 10: 348.28; 12: 12785.39 | [11 empty] | НР Работы по техническому диагностированию и обследованию оборудования лифтов
| Пр/774-104.0 | СП Работы по техническому диагностированию и обследованию оборудования лифтов |  |  | 4: %; 5: 36; 7: 36; 10: 169.43; 12: 6219.92 | [11 empty] | СП Работы по техническому диагностированию и обследованию оборудования лифтов
|  | Всего по позиции |  |  | 10: 1002.48; 12: 36404.73 | [13 empty] | Всего по позиции
|  | Итого по разделу 6 Техническое освидетельствование |  |  | 10: 4381.64 | [17 empty] | Итого по разделу 6 Техническое освидетельствование
Раздел 7. Оборудование | [21 empty] | Раздел 7. Оборудование
96 О | ТЦ_67.1.01.03_50_5053045149_25.12.2023_02 | Лифт грузопассажирский г/п 630 кг, 1 м/с, 16 остановок |  |  | комплект | 1 | 1 | 1 | 2631666.67 | 1.012 | 452933.11 | 5.88 | 2663246.67 | [9 empty] | Лифт грузопассажирский г/п 630 кг, 1 м/с, 16 остановок
|  | Цена=3158000,00/1,2 | [31 empty] | Цена=3158000,00/1,2
| Приказ от 04.08.2020 № 421/пр п.92в | Заготовительно-складские расходы для оборудования - 1,2% ПЗ=1,2% (ОЗП=1,2%; ЭМ=1,2%; МАТ=1,2%) | [27 empty] | Заготовительно-складские расходы для оборудования - 1,2% ПЗ=1,2% (ОЗП=1,2%; ЭМ=1,2%; МАТ=1,2%)
|  | Всего по позиции |  |  | 10: 452933.11; 12: 2663246.67 | [13 empty] | Всего по позиции
97 О | ТЦ_67.1.02.00_66_5401144062_25.12.2023_02 | Лифтовой блок ЛБ 6,0 УЛ/УКЛ в комплекте |  |  | шт. | 1 | 1 | 1 | 10340 | 1.012 | 1779.61 | 5.88 | 10464.08 | [9 empty] | Лифтовой блок ЛБ 6,0 УЛ/УКЛ в комплекте
| Приказ от 04.08.2020 № 421/пр п.92в | Заготовительно-складские расходы для оборудования - 1,2% ПЗ=1,2% (ОЗП=1,2%; ЭМ=1,2%; МАТ=1,2%) | [27 empty] | Заготовительно-складские расходы для оборудования - 1,2% ПЗ=1,2% (ОЗП=1,2%; ЭМ=1,2%; МАТ=1,2%)
|  | Всего по позиции |  |  | 10: 1779.61; 12: 10464.08 | [13 empty] | Всего по позиции
98 О | ТЦ_67.1.02.00_66_5401144062_25.12.2023_02 | Переговорный комплект кабины |  |  | шт. | 1 | 1 | 1 | 1085 | 1.012 | 186.74 | 5.88 | 1098.02 | [9 empty] | Переговорный комплект кабины
| Приказ от 04.08.2020 № 421/пр п.92в | Заготовительно-складские расходы для оборудования - 1,2% ПЗ=1,2% (ОЗП=1,2%; ЭМ=1,2%; МАТ=1,2%) | [27 empty] | Заготовительно-складские расходы для оборудования - 1,2% ПЗ=1,2% (ОЗП=1,2%; ЭМ=1,2%; МАТ=1,2%)
|  | Всего по позиции |  |  | 10: 186.74; 12: 1098.02 | [13 empty] | Всего по позиции
|  | Итого по разделу 7 Оборудование |  |  | 10: 454899.46 | [17 empty] | Итого по разделу 7 Оборудование
|  | Итоги по смете: | [32 empty] | Итоги по смете:
|  | Итого прямые затраты (справочно) |  |  | 10: 37444.77; 12: 1031181.53 | [22 empty] | Итого прямые затраты (справочно)
|  | в том числе: | [33 empty] | в том числе:
|  | Оплата труда рабочих |  |  | 10: 25094.98; 12: 921236.69 | [22 empty] | Оплата труда рабочих
|  | Эксплуатация машин |  |  | 10: 872.03; 12: 10865.52 | [22 empty] | Эксплуатация машин
|  | в том числе оплата труда машинистов (Отм) |  |  | 10: 53.6; 12: 1967.66 | [22 empty] | в том числе оплата труда машинистов (Отм)
|  | Материалы |  |  | 10: 11472.04; 12: 99003.7 | [22 empty] | Материалы
|  | Перевозка |  |  | 10: 5.72; 12: 75.62 | [22 empty] | Перевозка
|  | Строительные работы |  |  | 10: 12581.91; 12: 192493.74 | [22 empty] | Строительные работы
|  | Строительные работы |  |  | 10: 12576.19; 12: 192418.12 | [22 empty] | Строительные работы
|  | в том числе: | [33 empty] | в том числе:
|  | оплата труда |  |  | 10: 1242.86; 12: 45625.39 | [22 empty] | оплата труда
|  | эксплуатация машин и механизмов |  |  | 10: 305.78; 12: 3810.02 | [22 empty] | эксплуатация машин и механизмов
|  | в том числе оплата труда машинистов (ОТм) |  |  | 10: 9.66; 12: 354.61 | [22 empty] | в том числе оплата труда машинистов (ОТм)
|  | материалы |  |  | 10: 9324.71; 12: 80472.22 | [22 empty] | материалы
|  | накладные расходы |  |  | 10: 1095.21; 12: 40204.06 | [22 empty] | накладные расходы
|  | сметная прибыль |  |  | 10: 607.63; 12: 22306.43 | [22 empty] | сметная прибыль
|  | Перевозка |  |  | 10: 5.72; 12: 75.62 | [22 empty] | Перевозка
|  | Монтажные работы |  |  | 10: 39889.18; 12: 1390302.87 | [22 empty] | Монтажные работы
|  | Монтажные работы |  |  | 10: 3528.4; 12: 79959.24 | [22 empty] | Монтажные работы
|  | в том числе: | [33 empty] | в том числе:
|  | оплата труда |  |  | 10: 703.04; 12: 25808.59 | [22 empty] | оплата труда
|  | эксплуатация машин и механизмов |  |  | 10: 92.05; 12: 1146.96 | [22 empty] | эксплуатация машин и механизмов
|  | в том числе оплата труда машинистов (ОТм) |  |  | 10: 7.72; 12: 283.41 | [22 empty] | в том числе оплата труда машинистов (ОТм)
|  | материалы |  |  | 10: 1685.76; 12: 14548.13 | [22 empty] | материалы
|  | накладные расходы |  |  | 10: 686.88; 12: 25215.56 | [22 empty] | накладные расходы
|  | сметная прибыль |  |  | 10: 360.67; 12: 13240 | [22 empty] | сметная прибыль
|  | Отдельные виды работ и затрат, относимые на стоимость монтажных работ |  |  | 10: 36360.78; 12: 1310343.63 | [22 empty] | Отдельные виды работ и затрат, относимые на стоимость монтажных работ
|  | в том числе: | [33 empty] | в том числе:
|  | оплата труда |  |  | 10: 15386.25; 12: 564829.22 | [22 empty] | оплата труда
|  | эксплуатация машин и механизмов |  |  | 10: 474.2; 12: 5908.54 | [22 empty] | эксплуатация машин и механизмов
|  | в том числе оплата труда машинистов (ОТм) |  |  | 10: 36.22; 12: 1329.64 | [22 empty] | в том числе оплата труда машинистов (ОТм)
|  | материалы |  |  | 10: 461.57; 12: 3983.35 | [22 empty] | материалы
|  | накладные расходы |  |  | 10: 13417.45; 12: 492553.92 | [22 empty] | накладные расходы
|  | сметная прибыль |  |  | 10: 6621.31; 12: 243068.6 | [22 empty] | сметная прибыль
|  | Оборудование |  |  | 10: 454899.46; 12: 2674808.77 | [22 empty] | Оборудование
|  | Инженерное оборудование |  |  | 10: 454899.46; 12: 2674808.77 | [22 empty] | Инженерное оборудование
|  | Прочие затраты |  |  | 10: 16301.93; 12: 598444.33 | [22 empty] | Прочие затраты
|  | Пусконаладочные работы |  |  | 10: 16301.93; 12: 598444.33 | [22 empty] | Пусконаладочные работы
|  | в том числе: | [33 empty] | в том числе:
|  | оплата труда |  |  | 10: 7762.83; 12: 284973.49 | [22 empty] | оплата труда
|  | накладные расходы |  |  | 10: 5744.49; 12: 210880.38 | [22 empty] | накладные расходы
|  | сметная прибыль |  |  | 10: 2794.61; 12: 102590.46 | [22 empty] | сметная прибыль
|  | Итого |  |  | 10: 523672.48; 12: 4856049.71 | [23 empty] | Итого
|  | Итого ФОТ (справочно) |  |  | 10: 25148.58; 12: 923204.35 | [22 empty] | Итого ФОТ (справочно)
|  | Итого накладные расходы (справочно) |  |  | 10: 20944.03; 12: 768853.92 | [22 empty] | Итого накладные расходы (справочно)
|  | Итого сметная прибыль (справочно) |  |  | 10: 10384.22; 12: 381205.49 | [22 empty] | Итого сметная прибыль (справочно)
|  | Договорной понижающий коэффициент 0,973422902 |  |  | 10: 509754.79; 12: 4726990 | [23 empty] | Договорной понижающий коэффициент 0,973422902
|  | НДС 20% (только ТЦ) |  |  | 12: 945398 | [24 empty] | НДС 20% (только ТЦ)
|  | ВСЕГО по смете |  |  | 10: 509754.79; 12: 5672388 | [25 empty] | ВСЕГО по смете
|  | в том числе: | [33 empty] | в том числе:
|  | оборудование, отсутствующее в ФРСН |  |  | 10: 454899.46; 12: 2674808.77 | [22 empty] | оборудование, отсутствующее в ФРСН
Составил:
[должность, подпись (инициалы, фамилия)]
Проверил:
[должность, подпись (инициалы, фамилия)]
¹ Зарегистрирован Министерством юстиции Российской Федерации 10 сентября 2019 г., регистрационный № 55869), с изменениями, внесенными приказом Министерства строительства и жилищно-коммунального хозяйства Российской Федерации от 20 февраля 2021 г. № 79/пр (зарегистрирован Министерством юстиции Российской Федерации 9 августа 2021 г., регистрационный № 64577)
² Под прочими затратами понимаются затраты, учитываемые в соответствии с пунктом 184 Методики.
³ Под прочими работами понимаются затраты, учитываемые в соответствии с пунктами 122-128 Методики.